## a_UDI_all
标识载体 | 本体产品标识 | 本体产品标识与最小销售单元产品标识一致 | 企业联系信息 | 磁共振（MR）安全相关信息 | 产品目录 | 临床尺寸信息 | 纠错次数 | 纠错说明 | 纠错日期 | 产品标识编码体系名称 | 产品标识发布日期 | 产品标识状态 | 产品货号或编号 | 产品类别 | 产品名称/通用名称 | 产品描述 | 一级分类 | 二级分类 | 规格型号 | 灭菌方式 | 包装标识信息 | 其他信息的网址链接 | 器械类别 | 生产标识是否包含批号 | 生产标识是否包含生产日期 | 生产标识是否包含失效日期 | 生产标识是否包含序列号 | 二级分类 | 是否标记为一次性使用 | 是否为包类/组套类产品 | 是否为无菌包装 | 是否有本体标识 | 是否与注册/备案产品标识一致 | 商品名称 | 存储或操作信息 | 使用单元产品标识 | 使用前是否需要进行灭菌 | 特殊储存或操作条件 | 特殊尺寸说明 | 退市日期 | 统一社会信息代码 | 公开的版本号 | 版本的状态 | 版本的发布日期版本的状态 | 医保耗材分类编码 | 原分类编码 | 医疗器械注册人/备案人名称 | 医疗器械注册人/备案人英文名称 | 注册/备案产品标识 | 注册证编号或者备案凭证编号 | 最大重复使用次数 | 最小销售单元产品标识 | 最小销售单元中使用单元的数量
二维码 |  |  | [ { "联系人传真" : "0432-64205500", "联系人邮箱" : "911487622@qq.com", "联系人电话" : "0432-65042829" } ] | 说明书或标签上面不包含MR安全性信息 | 16 眼科器械 | [ ] | 0 |  |  | GS1 | 2025-08-03 | 已发布 |  | 耗材 | 软性亲水接触镜 | 该产品为增强着色的日戴型软性亲水接触镜。主要由HEMA、MMA、TEGDMA、NVP、AIBN聚合而成，添加着色剂。含水量标称值：40%。推荐更换周期为一日。最小销售单元10片每盒 | 06 眼科矫治和防护器具 | 16-06-01 | RU40 黑曜石 四色P-黑 -1.75D |  | [ ] |  | 器械 | 是 | 是 | 是 | 否 | 01.3 接触镜 | 是 | 否 | 是 | 否 | 是 | 韩视 黑曜石 | [ ] |  | 否 |  |  |  | 912202146910460582 | 1 | 新增 | 2025-08-03 |  |  | 吉林瑞尔康光学科技有限公司 |  |  | 国械注准20183160530 |  | 06942503669589 | 1
二维码 |  |  | [ { "联系人传真" : "0432-64205500", "联系人邮箱" : "911487622@qq.com", "联系人电话" : "0432-65042829" } ] | 说明书或标签上面不包含MR安全性信息 | 16 眼科器械 | [ ] | 0 |  |  | GS1 | 2025-08-03 | 已发布 |  | 耗材 | 软性亲水接触镜 | 该产品为增强着色的日戴型软性亲水接触镜。主要由HEMA、MMA、TEGDMA、NVP、AIBN聚合而成，添加着色剂。含水量标称值：40%。推荐更换周期为一日。最小销售单元10片每盒 | 06 眼科矫治和防护器具 | 16-06-01 | RU40 雾面雪山 四色灰 -9.00D |  | [ ] |  | 器械 | 是 | 是 | 是 | 否 | 01.3 接触镜 | 是 | 否 | 是 | 否 | 是 | 韩视 雾面雪山 | [ ] |  | 否 |  |  |  | 912202146910460582 | 1 | 新增 | 2025-08-03 |  |  | 吉林瑞尔康光学科技有限公司 |  |  | 国械注准20183160530 |  | 06942503669879 | 1
二维码 |  |  | [ { "联系人传真" : "", "联系人邮箱" : "229606961@qq.com", "联系人电话" : "17772175959" } ] | 说明书或标签上面不包含MR安全性信息 | 16 眼科器械 | [ ] | 0 |  |  | GS1 | 2025-08-03 | 已发布 |  | 设备 | 软性亲水接触镜 | 镜片材料:HEMA、MMA、TEGDMA、NVP、AIBN及着色剂 保存液类型:磷酸盐缓冲溶液，由氯化钠、磷酸二氢钠二水合物、磷酸氢二钠十二水合物、纯化水组成 保存液特性:pH值范围：7.2±0.4；渗透压范围：300±30mOsm/Kg 后顶焦度范围:0.00D至-10.00D。 其中：0.00D至-6.00D，步长0.25D；-6.00D至-10.00D，步长0.50D。 折 射 率i1.434 含 水 量:40% 光透过率:模拟使用状态下，光透过率在标准照明体D65和A下分别测定，其结果应均≥89%。 颜色:单色黑、单色棕、双色灰、双色蓝、双色绿、双色紫、双色棕、三色灰、三色蓝、三色紫、三色棕、三色绿 基弧半径:8.3mm～8.9mm，实际标称值见无菌包装容器标签标注。 总 直 径:13.5mm～14.5mm，实际标称值见无菌包装容器标签标注。 透氧系数:12×10-11（cm2/s）[mlO2/（ml·mmHg）]或9.00×10-11（cm2/s）[mlO2/（ml·hPa）] 透 氧 量:15×10-9（cm/s）[mlO2/（ml•mmHg）]或11.25×10-9（cm/s）[mlO2/（ml•hPa）]（-3.00D） 建议更换周期:最长更换周期为半年以内 灭菌方式:蒸汽湿热灭菌 | 06 眼科矫治和防护器具 | 16-06-01 | UNK CH40 榛憨憨-4.50D |  | [ ] |  | 器械 | 是 | 是 | 是 | 否 | 01.3 接触镜 | 否 | 否 | 是 | 否 | 是 |  | [ ] |  | 否 |  |  |  | 91410803MA45Y1226F | 1 | 新增 | 2025-08-03 |  |  | 河南优尼康光学有限公司 |  |  | 国械注准20253160828 |  | 06977203037499 | 1
一维码,二维码,RFID |  |  | [ { "联系人传真" : "", "联系人邮箱" : "40487173@qq.com", "联系人电话" : "18910270668" } ] | 说明书或标签上面不包含MR安全性信息 | 16 眼科器械 | [ ] | 0 |  |  | GS1 | 2025-08-03 | 已发布 |  | 耗材 | 软性亲水接触镜 | 盛美零感1873/13.9/8.4/PP杯1片 | 06 眼科矫治和防护器具 | 16-06-01 | -3.50/NT-NVP |  | [ ] |  | 器械 | 是 | 是 | 是 | 是 | 01.3 接触镜 | 否 | 否 | 是 | 否 | 是 | 盛美零感1873 | [ ] |  | 否 |  |  |  | 91110112102992872X | 1 | 新增 | 2025-08-03 |  |  | 北京自然美光学有限公司 |  |  | 国械注准20143162331 |  | 06942484114344 | 1
二维码 |  |  | [ { "联系人传真" : "", "联系人邮箱" : "229606961@qq.com", "联系人电话" : "17772175959" } ] | 说明书或标签上面不包含MR安全性信息 | 16 眼科器械 | [ ] | 0 |  |  | GS1 | 2025-08-03 | 已发布 |  | 设备 | 软性亲水接触镜 | 镜片材料:HEMA、MMA、TEGDMA、NVP、AIBN及着色剂 保存液类型:磷酸盐缓冲溶液，由氯化钠、磷酸二氢钠二水合物、磷酸氢二钠十二水合物、纯化水组成 保存液特性:pH值范围：7.2±0.4；渗透压范围：300±30mOsm/Kg 后顶焦度范围:0.00D至-10.00D。 其中：0.00D至-6.00D，步长0.25D；-6.00D至-10.00D，步长0.50D。 折 射 率i1.434 含 水 量:40% 光透过率:模拟使用状态下，光透过率在标准照明体D65和A下分别测定，其结果应均≥89%。 颜色:单色黑、单色棕、双色灰、双色蓝、双色绿、双色紫、双色棕、三色灰、三色蓝、三色紫、三色棕、三色绿 基弧半径:8.3mm～8.9mm，实际标称值见无菌包装容器标签标注。 总 直 径:13.5mm～14.5mm，实际标称值见无菌包装容器标签标注。 透氧系数:12×10-11（cm2/s）[mlO2/（ml·mmHg）]或9.00×10-11（cm2/s）[mlO2/（ml·hPa）] 透 氧 量:15×10-9（cm/s）[mlO2/（ml•mmHg）]或11.25×10-9（cm/s）[mlO2/（ml•hPa）]（-3.00D） 建议更换周期:最长更换周期为半年以内 灭菌方式:蒸汽湿热灭菌 | 06 眼科矫治和防护器具 | 16-06-01 | UNK CH40 乌拉拉-7.50D |  | [ ] |  | 器械 | 是 | 是 | 是 | 否 | 01.3 接触镜 | 否 | 否 | 是 | 否 | 是 |  | [ ] |  | 否 |  |  |  | 91410803MA45Y1226F | 1 | 新增 | 2025-08-03 |  |  | 河南优尼康光学有限公司 |  |  | 国械注准20253160828 |  | 06977203037086 | 1
一维码 |  |  | [ { "联系人传真" : "", "联系人邮箱" : "huanglamei@medplastic.com", "联系人电话" : "022-27590383-823" } ] | 说明书或标签上面不包含MR安全性信息 | 14 注输、护理和防护器械 | [ ] | 0 |  |  | GS1 | 2025-08-03 | 已发布 |  | 耗材 | 抗黏附润滑体外引流装置 | 产品由颅脑外引流系统套装、腰大池持续外引流系统套装、颅脑外引流联合腰大池持续引流套装三个套装构成，三个套装分别由A\B\C三个套件组合，其中A套件包括：滴瓶、滴瓶盖、滴瓶支架、三通旋塞（一头尖）、定位环、小固定螺丝、支撑板、支撑板固定夹、大固定螺丝、颅内压刻度尺（转动棒上、转动棒下、刻度管、刻度管贴纸）、三通固定夹、 三通旋塞、鲁尔接头、空气过滤器、迷你水平珠、引流管路、积液袋、水止、挂绳；B套件包括；引流导管（NY-T:F8、F9、F10、F12、F14、F16）、导丝，三通旋塞（一头尖）、引流管路、肝素帽（不带肝素）、二通接头;C套件包括：引流导管（YDC-T：F4）、导丝、导引针、三通旋塞、肝素帽（不带肝素）、连接件及护套、蝶形夹、配药注射器、孔巾、棉球、敷料、纱布、手套。引流导管含有硫酸钡显影剂，管壁涂覆抗黏附润滑涂层 | 06 与非血管内导管配套用体外器械 | 14-06-01 | A700BF10/F12颅脑外引流套装 |  | [ ] |  | 器械 | 是 | 是 | 是 | 否 | 01 颅脑外引流收集装置 | 是 | 否 | 是 | 否 | 是 |  | [ ] |  | 否 |  |  |  | 911201124012023678 | 1 | 新增 | 2025-08-03 |  |  | 天津市塑料研究所有限公司 |  |  | 津械注准20242140139 |  | 06944803662871 | 1
二维码 |  |  | [ { "联系人传真" : "0432-64205500", "联系人邮箱" : "911487622@qq.com", "联系人电话" : "0432-65042829" } ] | 说明书或标签上面不包含MR安全性信息 | 16 眼科器械 | [ ] | 0 |  |  | GS1 | 2025-08-03 | 已发布 |  | 耗材 | 软性亲水接触镜 | 该产品为增强着色的日戴型软性亲水接触镜。主要由HEMA、MMA、TEGDMA、NVP、AIBN聚合而成，添加着色剂。含水量标称值：40%。推荐更换周期为一日。最小销售单元10片每盒 | 06 眼科矫治和防护器具 | 16-06-01 | RU40 黑曜石 四色P-黑 -5.00D |  | [ ] |  | 器械 | 是 | 是 | 是 | 否 | 01.3 接触镜 | 是 | 否 | 是 | 否 | 是 | 韩视 黑曜石 | [ ] |  | 否 |  |  |  | 912202146910460582 | 1 | 新增 | 2025-08-03 |  |  | 吉林瑞尔康光学科技有限公司 |  |  | 国械注准20183160530 |  | 06942503669718 | 1
一维码 |  |  | [ { "联系人传真" : "", "联系人邮箱" : "huanglamei@medplastic.com", "联系人电话" : "022-27590383-823" } ] | 说明书或标签上面不包含MR安全性信息 | 14 注输、护理和防护器械 | [ ] | 0 |  |  | GS1 | 2025-08-03 | 已发布 |  | 耗材 | 抗黏附润滑体外引流装置 | 产品由颅脑外引流系统套装、腰大池持续外引流系统套装、颅脑外引流联合腰大池持续引流套装三个套装构成，三个套装分别由A\B\C三个套件组合，其中A套件包括：滴瓶、滴瓶盖、滴瓶支架、三通旋塞（一头尖）、定位环、小固定螺丝、支撑板、支撑板固定夹、大固定螺丝、颅内压刻度尺（转动棒上、转动棒下、刻度管、刻度管贴纸）、三通固定夹、 三通旋塞、鲁尔接头、空气过滤器、迷你水平珠、引流管路、积液袋、水止、挂绳；B套件包括；引流导管（NY-T:F8、F9、F10、F12、F14、F16）、导丝，三通旋塞（一头尖）、引流管路、肝素帽（不带肝素）、二通接头;C套件包括：引流导管（YDC-T：F4）、导丝、导引针、三通旋塞、肝素帽（不带肝素）、连接件及护套、蝶形夹、配药注射器、孔巾、棉球、敷料、纱布、手套。引流导管含有硫酸钡显影剂，管壁涂覆抗黏附润滑涂层 | 06 与非血管内导管配套用体外器械 | 14-06-01 | A700BF9颅脑外引流套装 |  | [ ] |  | 器械 | 是 | 是 | 是 | 否 | 01 颅脑外引流收集装置 | 是 | 否 | 是 | 否 | 是 |  | [ ] |  | 否 |  |  |  | 911201124012023678 | 1 | 新增 | 2025-08-03 |  |  | 天津市塑料研究所有限公司 |  |  | 津械注准20242140139 |  | 06944803662956 | 1
二维码 |  |  | [ { "联系人传真" : "", "联系人邮箱" : "229606961@qq.com", "联系人电话" : "17772175959" } ] | 说明书或标签上面不包含MR安全性信息 | 16 眼科器械 | [ ] | 0 |  |  | GS1 | 2025-08-03 | 已发布 |  | 设备 | 软性亲水接触镜 | 镜片材料:HEMA、MMA、TEGDMA、NVP、AIBN及着色剂 保存液类型:磷酸盐缓冲溶液，由氯化钠、磷酸二氢钠二水合物、磷酸氢二钠十二水合物、纯化水组成 保存液特性:pH值范围：7.2±0.4；渗透压范围：300±30mOsm/Kg 后顶焦度范围:0.00D至-10.00D。 其中：0.00D至-6.00D，步长0.25D；-6.00D至-10.00D，步长0.50D。 折 射 率i1.434 含 水 量:40% 光透过率:模拟使用状态下，光透过率在标准照明体D65和A下分别测定，其结果应均≥89%。 颜色:单色黑、单色棕、双色灰、双色蓝、双色绿、双色紫、双色棕、三色灰、三色蓝、三色紫、三色棕、三色绿 基弧半径:8.3mm～8.9mm，实际标称值见无菌包装容器标签标注。 总 直 径:13.5mm～14.5mm，实际标称值见无菌包装容器标签标注。 透氧系数:12×10-11（cm2/s）[mlO2/（ml·mmHg）]或9.00×10-11（cm2/s）[mlO2/（ml·hPa）] 透 氧 量:15×10-9（cm/s）[mlO2/（ml•mmHg）]或11.25×10-9（cm/s）[mlO2/（ml•hPa）]（-3.00D） 建议更换周期:最长更换周期为半年以内 灭菌方式:蒸汽湿热灭菌 | 06 眼科矫治和防护器具 | 16-06-01 | UNK CH40 碎冰海-3.75D |  | [ ] |  | 器械 | 是 | 是 | 是 | 否 | 01.3 接触镜 | 否 | 否 | 是 | 否 | 是 |  | [ ] |  | 否 |  |  |  | 91410803MA45Y1226F | 1 | 新增 | 2025-08-03 |  |  | 河南优尼康光学有限公司 |  |  | 国械注准20253160828 |  | 06977203039141 | 1
一维码 |  |  | [ { "联系人传真" : "", "联系人邮箱" : "huanglamei@medplastic.com", "联系人电话" : "022-27590383-823" } ] | 说明书或标签上面不包含MR安全性信息 | 14 注输、护理和防护器械 | [ ] | 0 |  |  | GS1 | 2025-08-03 | 已发布 |  | 耗材 | 抗黏附润滑体外引流装置 | 产品由颅脑外引流系统套装、腰大池持续外引流系统套装、颅脑外引流联合腰大池持续引流套装三个套装构成，三个套装分别由A\B\C三个套件组合，其中A套件包括：滴瓶、滴瓶盖、滴瓶支架、三通旋塞（一头尖）、定位环、小固定螺丝、支撑板、支撑板固定夹、大固定螺丝、颅内压刻度尺（转动棒上、转动棒下、刻度管、刻度管贴纸）、三通固定夹、 三通旋塞、鲁尔接头、空气过滤器、迷你水平珠、引流管路、积液袋、水止、挂绳；B套件包括；引流导管（NY-T:F8、F9、F10、F12、F14、F16）、导丝，三通旋塞（一头尖）、引流管路、肝素帽（不带肝素）、二通接头;C套件包括：引流导管（YDC-T：F4）、导丝、导引针、三通旋塞、肝素帽（不带肝素）、连接件及护套、蝶形夹、配药注射器、孔巾、棉球、敷料、纱布、手套。引流导管含有硫酸钡显影剂，管壁涂覆抗黏附润滑涂层 | 06 与非血管内导管配套用体外器械 | 14-06-01 | A800BF12/F14CF4颅脑外引流联合腰大池持续引流套装 |  | [ ] |  | 器械 | 是 | 是 | 是 | 否 | 01 颅脑外引流收集装置 | 是 | 否 | 是 | 否 | 是 |  | [ ] |  | 否 |  |  |  | 911201124012023678 | 1 | 新增 | 2025-08-03 |  |  | 天津市塑料研究所有限公司 |  |  | 津械注准20242140139 |  | 06944803663663 | 1
二维码 |  |  | [ { "联系人传真" : "", "联系人邮箱" : "229606961@qq.com", "联系人电话" : "17772175959" } ] | 说明书或标签上面不包含MR安全性信息 | 16 眼科器械 | [ ] | 0 |  |  | GS1 | 2025-08-03 | 已发布 |  | 设备 | 软性亲水接触镜 | 镜片材料:HEMA、MMA、TEGDMA、NVP、AIBN及着色剂 保存液类型:磷酸盐缓冲溶液，由氯化钠、磷酸二氢钠二水合物、磷酸氢二钠十二水合物、纯化水组成 保存液特性:pH值范围：7.2±0.4；渗透压范围：300±30mOsm/Kg 后顶焦度范围:0.00D至-10.00D。 其中：0.00D至-6.00D，步长0.25D；-6.00D至-10.00D，步长0.50D。 折 射 率i1.434 含 水 量:40% 光透过率:模拟使用状态下，光透过率在标准照明体D65和A下分别测定，其结果应均≥89%。 颜色:单色黑、单色棕、双色灰、双色蓝、双色绿、双色紫、双色棕、三色灰、三色蓝、三色紫、三色棕、三色绿 基弧半径:8.3mm～8.9mm，实际标称值见无菌包装容器标签标注。 总 直 径:13.5mm～14.5mm，实际标称值见无菌包装容器标签标注。 透氧系数:12×10-11（cm2/s）[mlO2/（ml·mmHg）]或9.00×10-11（cm2/s）[mlO2/（ml·hPa）] 透 氧 量:15×10-9（cm/s）[mlO2/（ml•mmHg）]或11.25×10-9（cm/s）[mlO2/（ml•hPa）]（-3.00D） 建议更换周期:最长更换周期为半年以内 灭菌方式:蒸汽湿热灭菌 | 06 眼科矫治和防护器具 | 16-06-01 | UNK CH40 榛憨憨-7.50D |  | [ ] |  | 器械 | 是 | 是 | 是 | 否 | 01.3 接触镜 | 否 | 否 | 是 | 否 | 是 |  | [ ] |  | 否 |  |  |  | 91410803MA45Y1226F | 1 | 新增 | 2025-08-03 |  |  | 河南优尼康光学有限公司 |  |  | 国械注准20253160828 |  | 06977203037567 | 1
二维码 |  |  | [ { "联系人传真" : "", "联系人邮箱" : "229606961@qq.com", "联系人电话" : "17772175959" } ] | 说明书或标签上面不包含MR安全性信息 | 16 眼科器械 | [ ] | 0 |  |  | GS1 | 2025-08-03 | 已发布 |  | 设备 | 软性亲水接触镜 | 镜片材料:HEMA、MMA、TEGDMA、NVP、AIBN及着色剂 保存液类型:磷酸盐缓冲溶液，由氯化钠、磷酸二氢钠二水合物、磷酸氢二钠十二水合物、纯化水组成 保存液特性:pH值范围：7.2±0.4；渗透压范围：300±30mOsm/Kg 后顶焦度范围:0.00D至-10.00D。 其中：0.00D至-6.00D，步长0.25D；-6.00D至-10.00D，步长0.50D。 折 射 率i1.434 含 水 量:40% 光透过率:模拟使用状态下，光透过率在标准照明体D65和A下分别测定，其结果应均≥89%。 颜色:单色黑、单色棕、双色灰、双色蓝、双色绿、双色紫、双色棕、三色灰、三色蓝、三色紫、三色棕、三色绿 基弧半径:8.3mm～8.9mm，实际标称值见无菌包装容器标签标注。 总 直 径:13.5mm～14.5mm，实际标称值见无菌包装容器标签标注。 透氧系数:12×10-11（cm2/s）[mlO2/（ml·mmHg）]或9.00×10-11（cm2/s）[mlO2/（ml·hPa）] 透 氧 量:15×10-9（cm/s）[mlO2/（ml•mmHg）]或11.25×10-9（cm/s）[mlO2/（ml•hPa）]（-3.00D） 建议更换周期:最长更换周期为半年以内 灭菌方式:蒸汽湿热灭菌 | 06 眼科矫治和防护器具 | 16-06-01 | UNK CH40 碎冰海-6.50D |  | [ ] |  | 器械 | 是 | 是 | 是 | 否 | 01.3 接触镜 | 否 | 否 | 是 | 否 | 是 |  | [ ] |  | 否 |  |  |  | 91410803MA45Y1226F | 1 | 新增 | 2025-08-03 |  |  | 河南优尼康光学有限公司 |  |  | 国械注准20253160828 |  | 06977203039226 | 1
二维码 |  |  | [ { "联系人传真" : "", "联系人邮箱" : "229606961@qq.com", "联系人电话" : "17772175959" } ] | 说明书或标签上面不包含MR安全性信息 | 16 眼科器械 | [ ] | 0 |  |  | GS1 | 2025-08-03 | 已发布 |  | 设备 | 软性亲水接触镜 | 镜片材料:HEMA、MMA、TEGDMA、NVP、AIBN及着色剂 保存液类型:磷酸盐缓冲溶液，由氯化钠、磷酸二氢钠二水合物、磷酸氢二钠十二水合物、纯化水组成 保存液特性:pH值范围：7.2±0.4；渗透压范围：300±30mOsm/Kg 后顶焦度范围:0.00D至-10.00D。 其中：0.00D至-6.00D，步长0.25D；-6.00D至-10.00D，步长0.50D。 折 射 率i1.434 含 水 量:40% 光透过率:模拟使用状态下，光透过率在标准照明体D65和A下分别测定，其结果应均≥89%。 颜色:单色黑、单色棕、双色灰、双色蓝、双色绿、双色紫、双色棕、三色灰、三色蓝、三色紫、三色棕、三色绿 基弧半径:8.3mm～8.9mm，实际标称值见无菌包装容器标签标注。 总 直 径:13.5mm～14.5mm，实际标称值见无菌包装容器标签标注。 透氧系数:12×10-11（cm2/s）[mlO2/（ml·mmHg）]或9.00×10-11（cm2/s）[mlO2/（ml·hPa）] 透 氧 量:15×10-9（cm/s）[mlO2/（ml•mmHg）]或11.25×10-9（cm/s）[mlO2/（ml•hPa）]（-3.00D） 建议更换周期:最长更换周期为半年以内 灭菌方式:蒸汽湿热灭菌 | 06 眼科矫治和防护器具 | 16-06-01 | UNK CH40 碎冰海-4.50D |  | [ ] |  | 器械 | 是 | 是 | 是 | 否 | 01.3 接触镜 | 否 | 否 | 是 | 否 | 是 |  | [ ] |  | 否 |  |  |  | 91410803MA45Y1226F | 1 | 新增 | 2025-08-03 |  |  | 河南优尼康光学有限公司 |  |  | 国械注准20253160828 |  | 06977203039172 | 1
一维码 |  |  | [ { "联系人传真" : "", "联系人邮箱" : "huanglamei@medplastic.com", "联系人电话" : "022-27590383-823" } ] | 说明书或标签上面不包含MR安全性信息 | 14 注输、护理和防护器械 | [ ] | 0 |  |  | GS1 | 2025-08-03 | 已发布 |  | 耗材 | 抗黏附润滑体外引流装置 | 产品由颅脑外引流系统套装、腰大池持续外引流系统套装、颅脑外引流联合腰大池持续引流套装三个套装构成，三个套装分别由A\B\C三个套件组合，其中A套件包括：滴瓶、滴瓶盖、滴瓶支架、三通旋塞（一头尖）、定位环、小固定螺丝、支撑板、支撑板固定夹、大固定螺丝、颅内压刻度尺（转动棒上、转动棒下、刻度管、刻度管贴纸）、三通固定夹、 三通旋塞、鲁尔接头、空气过滤器、迷你水平珠、引流管路、积液袋、水止、挂绳；B套件包括；引流导管（NY-T:F8、F9、F10、F12、F14、F16）、导丝，三通旋塞（一头尖）、引流管路、肝素帽（不带肝素）、二通接头;C套件包括：引流导管（YDC-T：F4）、导丝、导引针、三通旋塞、肝素帽（不带肝素）、连接件及护套、蝶形夹、配药注射器、孔巾、棉球、敷料、纱布、手套。引流导管含有硫酸钡显影剂，管壁涂覆抗黏附润滑涂层 | 06 与非血管内导管配套用体外器械 | 14-06-01 | A1200BF16CF4颅脑外引流联合腰大池持续引流套装 |  | [ ] |  | 器械 | 是 | 是 | 是 | 否 | 01 颅脑外引流收集装置 | 是 | 否 | 是 | 否 | 是 |  | [ ] |  | 否 |  |  |  | 911201124012023678 | 1 | 新增 | 2025-08-03 |  |  | 天津市塑料研究所有限公司 |  |  | 津械注准20242140139 |  | 06944803663731 | 1
二维码 |  |  | [ { "联系人传真" : "", "联系人邮箱" : "229606961@qq.com", "联系人电话" : "17772175959" } ] | 说明书或标签上面不包含MR安全性信息 | 16 眼科器械 | [ ] | 0 |  |  | GS1 | 2025-08-03 | 已发布 |  | 设备 | 软性亲水接触镜 | 镜片材料:HEMA、MMA、TEGDMA、NVP、AIBN及着色剂 保存液类型:磷酸盐缓冲溶液，由氯化钠、磷酸二氢钠二水合物、磷酸氢二钠十二水合物、纯化水组成 保存液特性:pH值范围：7.2±0.4；渗透压范围：300±30mOsm/Kg 后顶焦度范围:0.00D至-10.00D。 其中：0.00D至-6.00D，步长0.25D；-6.00D至-10.00D，步长0.50D。 折 射 率i1.434 含 水 量:40% 光透过率:模拟使用状态下，光透过率在标准照明体D65和A下分别测定，其结果应均≥89%。 颜色:单色黑、单色棕、双色灰、双色蓝、双色绿、双色紫、双色棕、三色灰、三色蓝、三色紫、三色棕、三色绿 基弧半径:8.3mm～8.9mm，实际标称值见无菌包装容器标签标注。 总 直 径:13.5mm～14.5mm，实际标称值见无菌包装容器标签标注。 透氧系数:12×10-11（cm2/s）[mlO2/（ml·mmHg）]或9.00×10-11（cm2/s）[mlO2/（ml·hPa）] 透 氧 量:15×10-9（cm/s）[mlO2/（ml•mmHg）]或11.25×10-9（cm/s）[mlO2/（ml•hPa）]（-3.00D） 建议更换周期:最长更换周期为半年以内 灭菌方式:蒸汽湿热灭菌 | 06 眼科矫治和防护器具 | 16-06-01 | UNK CH40 榛憨憨-8.00D |  | [ ] |  | 器械 | 是 | 是 | 是 | 否 | 01.3 接触镜 | 否 | 否 | 是 | 否 | 是 |  | [ ] |  | 否 |  |  |  | 91410803MA45Y1226F | 1 | 新增 | 2025-08-03 |  |  | 河南优尼康光学有限公司 |  |  | 国械注准20253160828 |  | 06977203037574 | 1
二维码 |  |  | [ { "联系人传真" : "", "联系人邮箱" : "229606961@qq.com", "联系人电话" : "17772175959" } ] | 说明书或标签上面不包含MR安全性信息 | 16 眼科器械 | [ ] | 0 |  |  | GS1 | 2025-08-03 | 已发布 |  | 设备 | 软性亲水接触镜 | 镜片材料:HEMA、MMA、TEGDMA、NVP、AIBN及着色剂 保存液类型:磷酸盐缓冲溶液，由氯化钠、磷酸二氢钠二水合物、磷酸氢二钠十二水合物、纯化水组成 保存液特性:pH值范围：7.2±0.4；渗透压范围：300±30mOsm/Kg 后顶焦度范围:0.00D至-10.00D。 其中：0.00D至-6.00D，步长0.25D；-6.00D至-10.00D，步长0.50D。 折 射 率i1.434 含 水 量:40% 光透过率:模拟使用状态下，光透过率在标准照明体D65和A下分别测定，其结果应均≥89%。 颜色:单色黑、单色棕、双色灰、双色蓝、双色绿、双色紫、双色棕、三色灰、三色蓝、三色紫、三色棕、三色绿 基弧半径:8.3mm～8.9mm，实际标称值见无菌包装容器标签标注。 总 直 径:13.5mm～14.5mm，实际标称值见无菌包装容器标签标注。 透氧系数:12×10-11（cm2/s）[mlO2/（ml·mmHg）]或9.00×10-11（cm2/s）[mlO2/（ml·hPa）] 透 氧 量:15×10-9（cm/s）[mlO2/（ml•mmHg）]或11.25×10-9（cm/s）[mlO2/（ml•hPa）]（-3.00D） 建议更换周期:最长更换周期为半年以内 灭菌方式:蒸汽湿热灭菌 | 06 眼科矫治和防护器具 | 16-06-01 | UNK CH40 黑溜溜-3.50D |  | [ ] |  | 器械 | 是 | 是 | 是 | 否 | 01.3 接触镜 | 否 | 否 | 是 | 否 | 是 |  | [ ] |  | 否 |  |  |  | 91410803MA45Y1226F | 1 | 新增 | 2025-08-03 |  |  | 河南优尼康光学有限公司 |  |  | 国械注准20253160828 |  | 06977203037697 | 1
一维码,二维码 |  |  | [ { "联系人传真" : "", "联系人邮箱" : "2118995148@qq.com", "联系人电话" : "0530-4265777" } ] | 说明书或标签上面不包含MR安全性信息 | 14 注输、护理和防护器械 | [ ] | 0 |  |  | GS1 | 2025-08-03 | 已发布 |  | 耗材 | 胶原贴敷料 | 由1型胶原蛋白（0.1%~0.2%)、纯化水(99.95%~99.7%)、山梨酸钾(0.05%~0.1%)和无纺布组成。产品灭菌方式为电子束辐照灭菌。 | 10 创面敷料 | 14-10-14 | 椭圆形 φ25cm×20cm |  | [ { "包装产品标识" : "16941917845432", "产品包装级别" : "箱", "本级包装内包含小一级相同产品标识的包装数量" : "100", "包装产品标识" : "06941917845435" } ] |  | 器械 | 是 | 是 | 是 | 否 | 14 胶原贴敷料 | 是 | 否 | 是 | 否 | 是 |  | [ ] |  | 否 |  |  |  | 9137172275746005XX | 1 | 新增 | 2025-08-03 |  |  | 山东朱氏药业集团有限公司 |  |  | 国械注准20243141788 |  | 06941917845435 | 1
二维码 |  |  | [ { "联系人传真" : "", "联系人邮箱" : "229606961@qq.com", "联系人电话" : "17772175959" } ] | 说明书或标签上面不包含MR安全性信息 | 16 眼科器械 | [ ] | 0 |  |  | GS1 | 2025-08-03 | 已发布 |  | 设备 | 软性亲水接触镜 | 镜片材料:HEMA、MMA、TEGDMA、NVP、AIBN及着色剂 保存液类型:磷酸盐缓冲溶液，由氯化钠、磷酸二氢钠二水合物、磷酸氢二钠十二水合物、纯化水组成 保存液特性:pH值范围：7.2±0.4；渗透压范围：300±30mOsm/Kg 后顶焦度范围:0.00D至-10.00D。 其中：0.00D至-6.00D，步长0.25D；-6.00D至-10.00D，步长0.50D。 折 射 率i1.434 含 水 量:40% 光透过率:模拟使用状态下，光透过率在标准照明体D65和A下分别测定，其结果应均≥89%。 颜色:单色黑、单色棕、双色灰、双色蓝、双色绿、双色紫、双色棕、三色灰、三色蓝、三色紫、三色棕、三色绿 基弧半径:8.3mm～8.9mm，实际标称值见无菌包装容器标签标注。 总 直 径:13.5mm～14.5mm，实际标称值见无菌包装容器标签标注。 透氧系数:12×10-11（cm2/s）[mlO2/（ml·mmHg）]或9.00×10-11（cm2/s）[mlO2/（ml·hPa）] 透 氧 量:15×10-9（cm/s）[mlO2/（ml•mmHg）]或11.25×10-9（cm/s）[mlO2/（ml•hPa）]（-3.00D） 建议更换周期:最长更换周期为半年以内 灭菌方式:蒸汽湿热灭菌 | 06 眼科矫治和防护器具 | 16-06-01 | UNK CH40 叽陌陌 -0.00D |  | [ ] |  | 器械 | 是 | 是 | 是 | 否 | 01.3 接触镜 | 否 | 否 | 是 | 否 | 是 |  | [ ] |  | 否 |  |  |  | 91410803MA45Y1226F | 1 | 新增 | 2025-08-03 |  |  | 河南优尼康光学有限公司 |  |  | 国械注准20253160828 |  | 06977203036621 | 1
二维码 |  |  | [ { "联系人传真" : "", "联系人邮箱" : "229606961@qq.com", "联系人电话" : "17772175959" } ] | 说明书或标签上面不包含MR安全性信息 | 16 眼科器械 | [ ] | 0 |  |  | GS1 | 2025-08-03 | 已发布 |  | 设备 | 软性亲水接触镜 | 镜片材料:HEMA、MMA、TEGDMA、NVP、AIBN及着色剂 保存液类型:磷酸盐缓冲溶液，由氯化钠、磷酸二氢钠二水合物、磷酸氢二钠十二水合物、纯化水组成 保存液特性:pH值范围：7.2±0.4；渗透压范围：300±30mOsm/Kg 后顶焦度范围:0.00D至-10.00D。 其中：0.00D至-6.00D，步长0.25D；-6.00D至-10.00D，步长0.50D。 折 射 率i1.434 含 水 量:40% 光透过率:模拟使用状态下，光透过率在标准照明体D65和A下分别测定，其结果应均≥89%。 颜色:单色黑、单色棕、双色灰、双色蓝、双色绿、双色紫、双色棕、三色灰、三色蓝、三色紫、三色棕、三色绿 基弧半径:8.3mm～8.9mm，实际标称值见无菌包装容器标签标注。 总 直 径:13.5mm～14.5mm，实际标称值见无菌包装容器标签标注。 透氧系数:12×10-11（cm2/s）[mlO2/（ml·mmHg）]或9.00×10-11（cm2/s）[mlO2/（ml·hPa）] 透 氧 量:15×10-9（cm/s）[mlO2/（ml•mmHg）]或11.25×10-9（cm/s）[mlO2/（ml•hPa）]（-3.00D） 建议更换周期:最长更换周期为半年以内 灭菌方式:蒸汽湿热灭菌 | 06 眼科矫治和防护器具 | 16-06-01 | UNK CH40 奥利奥脆-2.25D |  | [ ] |  | 器械 | 是 | 是 | 是 | 否 | 01.3 接触镜 | 否 | 否 | 是 | 否 | 是 |  | [ ] |  | 否 |  |  |  | 91410803MA45Y1226F | 1 | 新增 | 2025-08-03 |  |  | 河南优尼康光学有限公司 |  |  | 国械注准20253160828 |  | 06977203037161 | 1
二维码 |  |  | [ { "联系人传真" : "", "联系人邮箱" : "229606961@qq.com", "联系人电话" : "17772175959" } ] | 说明书或标签上面不包含MR安全性信息 | 16 眼科器械 | [ ] | 0 |  |  | GS1 | 2025-08-03 | 已发布 |  | 设备 | 软性亲水接触镜 | 镜片材料:HEMA、MMA、TEGDMA、NVP、AIBN及着色剂 保存液类型:磷酸盐缓冲溶液，由氯化钠、磷酸二氢钠二水合物、磷酸氢二钠十二水合物、纯化水组成 保存液特性:pH值范围：7.2±0.4；渗透压范围：300±30mOsm/Kg 后顶焦度范围:0.00D至-10.00D。 其中：0.00D至-6.00D，步长0.25D；-6.00D至-10.00D，步长0.50D。 折 射 率i1.434 含 水 量:40% 光透过率:模拟使用状态下，光透过率在标准照明体D65和A下分别测定，其结果应均≥89%。 颜色:单色黑、单色棕、双色灰、双色蓝、双色绿、双色紫、双色棕、三色灰、三色蓝、三色紫、三色棕、三色绿 基弧半径:8.3mm～8.9mm，实际标称值见无菌包装容器标签标注。 总 直 径:13.5mm～14.5mm，实际标称值见无菌包装容器标签标注。 透氧系数:12×10-11（cm2/s）[mlO2/（ml·mmHg）]或9.00×10-11（cm2/s）[mlO2/（ml·hPa）] 透 氧 量:15×10-9（cm/s）[mlO2/（ml•mmHg）]或11.25×10-9（cm/s）[mlO2/（ml•hPa）]（-3.00D） 建议更换周期:最长更换周期为半年以内 灭菌方式:蒸汽湿热灭菌 | 06 眼科矫治和防护器具 | 16-06-01 | UNK CH40 黑溜溜-5.00D |  | [ ] |  | 器械 | 是 | 是 | 是 | 否 | 01.3 接触镜 | 否 | 否 | 是 | 否 | 是 |  | [ ] |  | 否 |  |  |  | 91410803MA45Y1226F | 1 | 新增 | 2025-08-03 |  |  | 河南优尼康光学有限公司 |  |  | 国械注准20253160828 |  | 06977203037758 | 1
一维码 |  |  | [ { "联系人传真" : "", "联系人邮箱" : "huanglamei@medplastic.com", "联系人电话" : "022-27590383-823" } ] | 说明书或标签上面不包含MR安全性信息 | 14 注输、护理和防护器械 | [ ] | 0 |  |  | GS1 | 2025-08-03 | 已发布 |  | 耗材 | 抗黏附润滑体外引流装置 | 产品由颅脑外引流系统套装、腰大池持续外引流系统套装、颅脑外引流联合腰大池持续引流套装三个套装构成，三个套装分别由A\B\C三个套件组合，其中A套件包括：滴瓶、滴瓶盖、滴瓶支架、三通旋塞（一头尖）、定位环、小固定螺丝、支撑板、支撑板固定夹、大固定螺丝、颅内压刻度尺（转动棒上、转动棒下、刻度管、刻度管贴纸）、三通固定夹、 三通旋塞、鲁尔接头、空气过滤器、迷你水平珠、引流管路、积液袋、水止、挂绳；B套件包括；引流导管（NY-T:F8、F9、F10、F12、F14、F16）、导丝，三通旋塞（一头尖）、引流管路、肝素帽（不带肝素）、二通接头;C套件包括：引流导管（YDC-T：F4）、导丝、导引针、三通旋塞、肝素帽（不带肝素）、连接件及护套、蝶形夹、配药注射器、孔巾、棉球、敷料、纱布、手套。引流导管含有硫酸钡显影剂，管壁涂覆抗黏附润滑涂层 | 06 与非血管内导管配套用体外器械 | 14-06-01 | A700BF10/F16CF4颅脑外引流联合腰大池持续引流套装 |  | [ ] |  | 器械 | 是 | 是 | 是 | 否 | 01 颅脑外引流收集装置 | 是 | 否 | 是 | 否 | 是 |  | [ ] |  | 否 |  |  |  | 911201124012023678 | 1 | 新增 | 2025-08-03 |  |  | 天津市塑料研究所有限公司 |  |  | 津械注准20242140139 |  | 06944803663526 | 1
二维码 |  |  | [ { "联系人传真" : "", "联系人邮箱" : "229606961@qq.com", "联系人电话" : "17772175959" } ] | 说明书或标签上面不包含MR安全性信息 | 16 眼科器械 | [ ] | 0 |  |  | GS1 | 2025-08-03 | 已发布 |  | 设备 | 软性亲水接触镜 | 镜片材料:HEMA、MMA、TEGDMA、NVP、AIBN及着色剂 保存液类型:磷酸盐缓冲溶液，由氯化钠、磷酸二氢钠二水合物、磷酸氢二钠十二水合物、纯化水组成 保存液特性:pH值范围：7.2±0.4；渗透压范围：300±30mOsm/Kg 后顶焦度范围:0.00D至-10.00D。 其中：0.00D至-6.00D，步长0.25D；-6.00D至-10.00D，步长0.50D。 折 射 率i1.434 含 水 量:40% 光透过率:模拟使用状态下，光透过率在标准照明体D65和A下分别测定，其结果应均≥89%。 颜色:单色黑、单色棕、双色灰、双色蓝、双色绿、双色紫、双色棕、三色灰、三色蓝、三色紫、三色棕、三色绿 基弧半径:8.3mm～8.9mm，实际标称值见无菌包装容器标签标注。 总 直 径:13.5mm～14.5mm，实际标称值见无菌包装容器标签标注。 透氧系数:12×10-11（cm2/s）[mlO2/（ml·mmHg）]或9.00×10-11（cm2/s）[mlO2/（ml·hPa）] 透 氧 量:15×10-9（cm/s）[mlO2/（ml•mmHg）]或11.25×10-9（cm/s）[mlO2/（ml•hPa）]（-3.00D） 建议更换周期:最长更换周期为半年以内 灭菌方式:蒸汽湿热灭菌 | 06 眼科矫治和防护器具 | 16-06-01 | UNK CH40 茶雾弹-1.75D |  | [ ] |  | 器械 | 是 | 是 | 是 | 否 | 01.3 接触镜 | 否 | 否 | 是 | 否 | 是 |  | [ ] |  | 否 |  |  |  | 91410803MA45Y1226F | 1 | 新增 | 2025-08-03 |  |  | 河南优尼康光学有限公司 |  |  | 国械注准20253160828 |  | 06977203038342 | 1
二维码 |  |  | [ { "联系人传真" : "", "联系人邮箱" : "229606961@qq.com", "联系人电话" : "17772175959" } ] | 说明书或标签上面不包含MR安全性信息 | 16 眼科器械 | [ ] | 0 |  |  | GS1 | 2025-08-03 | 已发布 |  | 设备 | 软性亲水接触镜 | 镜片材料:HEMA、MMA、TEGDMA、NVP、AIBN及着色剂 保存液类型:磷酸盐缓冲溶液，由氯化钠、磷酸二氢钠二水合物、磷酸氢二钠十二水合物、纯化水组成 保存液特性:pH值范围：7.2±0.4；渗透压范围：300±30mOsm/Kg 后顶焦度范围:0.00D至-10.00D。 其中：0.00D至-6.00D，步长0.25D；-6.00D至-10.00D，步长0.50D。 折 射 率i1.434 含 水 量:40% 光透过率:模拟使用状态下，光透过率在标准照明体D65和A下分别测定，其结果应均≥89%。 颜色:单色黑、单色棕、双色灰、双色蓝、双色绿、双色紫、双色棕、三色灰、三色蓝、三色紫、三色棕、三色绿 基弧半径:8.3mm～8.9mm，实际标称值见无菌包装容器标签标注。 总 直 径:13.5mm～14.5mm，实际标称值见无菌包装容器标签标注。 透氧系数:12×10-11（cm2/s）[mlO2/（ml·mmHg）]或9.00×10-11（cm2/s）[mlO2/（ml·hPa）] 透 氧 量:15×10-9（cm/s）[mlO2/（ml•mmHg）]或11.25×10-9（cm/s）[mlO2/（ml•hPa）]（-3.00D） 建议更换周期:最长更换周期为半年以内 灭菌方式:蒸汽湿热灭菌 | 06 眼科矫治和防护器具 | 16-06-01 | UNK CH40 赤焰边际-7.00D |  | [ ] |  | 器械 | 是 | 是 | 是 | 否 | 01.3 接触镜 | 否 | 否 | 是 | 否 | 是 |  | [ ] |  | 否 |  |  |  | 91410803MA45Y1226F | 1 | 新增 | 2025-08-03 |  |  | 河南优尼康光学有限公司 |  |  | 国械注准20253160828 |  | 06977203038038 | 1
二维码 |  |  | [ { "联系人传真" : "", "联系人邮箱" : "229606961@qq.com", "联系人电话" : "17772175959" } ] | 说明书或标签上面不包含MR安全性信息 | 16 眼科器械 | [ ] | 0 |  |  | GS1 | 2025-08-03 | 已发布 |  | 设备 | 软性亲水接触镜 | 镜片材料:HEMA、MMA、TEGDMA、NVP、AIBN及着色剂 保存液类型:磷酸盐缓冲溶液，由氯化钠、磷酸二氢钠二水合物、磷酸氢二钠十二水合物、纯化水组成 保存液特性:pH值范围：7.2±0.4；渗透压范围：300±30mOsm/Kg 后顶焦度范围:0.00D至-10.00D。 其中：0.00D至-6.00D，步长0.25D；-6.00D至-10.00D，步长0.50D。 折 射 率i1.434 含 水 量:40% 光透过率:模拟使用状态下，光透过率在标准照明体D65和A下分别测定，其结果应均≥89%。 颜色:单色黑、单色棕、双色灰、双色蓝、双色绿、双色紫、双色棕、三色灰、三色蓝、三色紫、三色棕、三色绿 基弧半径:8.3mm～8.9mm，实际标称值见无菌包装容器标签标注。 总 直 径:13.5mm～14.5mm，实际标称值见无菌包装容器标签标注。 透氧系数:12×10-11（cm2/s）[mlO2/（ml·mmHg）]或9.00×10-11（cm2/s）[mlO2/（ml·hPa）] 透 氧 量:15×10-9（cm/s）[mlO2/（ml•mmHg）]或11.25×10-9（cm/s）[mlO2/（ml•hPa）]（-3.00D） 建议更换周期:最长更换周期为半年以内 灭菌方式:蒸汽湿热灭菌 | 06 眼科矫治和防护器具 | 16-06-01 | UNK CH40 赤焰边际-3.75D |  | [ ] |  | 器械 | 是 | 是 | 是 | 否 | 01.3 接触镜 | 否 | 否 | 是 | 否 | 是 |  | [ ] |  | 否 |  |  |  | 91410803MA45Y1226F | 1 | 新增 | 2025-08-03 |  |  | 河南优尼康光学有限公司 |  |  | 国械注准20253160828 |  | 06977203037949 | 1
二维码 |  |  | [ { "联系人传真" : "", "联系人邮箱" : "229606961@qq.com", "联系人电话" : "17772175959" } ] | 说明书或标签上面不包含MR安全性信息 | 16 眼科器械 | [ ] | 0 |  |  | GS1 | 2025-08-03 | 已发布 |  | 设备 | 软性亲水接触镜 | 镜片材料:HEMA、MMA、TEGDMA、NVP、AIBN及着色剂 保存液类型:磷酸盐缓冲溶液，由氯化钠、磷酸二氢钠二水合物、磷酸氢二钠十二水合物、纯化水组成 保存液特性:pH值范围：7.2±0.4；渗透压范围：300±30mOsm/Kg 后顶焦度范围:0.00D至-10.00D。 其中：0.00D至-6.00D，步长0.25D；-6.00D至-10.00D，步长0.50D。 折 射 率i1.434 含 水 量:40% 光透过率:模拟使用状态下，光透过率在标准照明体D65和A下分别测定，其结果应均≥89%。 颜色:单色黑、单色棕、双色灰、双色蓝、双色绿、双色紫、双色棕、三色灰、三色蓝、三色紫、三色棕、三色绿 基弧半径:8.3mm～8.9mm，实际标称值见无菌包装容器标签标注。 总 直 径:13.5mm～14.5mm，实际标称值见无菌包装容器标签标注。 透氧系数:12×10-11（cm2/s）[mlO2/（ml·mmHg）]或9.00×10-11（cm2/s）[mlO2/（ml·hPa）] 透 氧 量:15×10-9（cm/s）[mlO2/（ml•mmHg）]或11.25×10-9（cm/s）[mlO2/（ml•hPa）]（-3.00D） 建议更换周期:最长更换周期为半年以内 灭菌方式:蒸汽湿热灭菌 | 06 眼科矫治和防护器具 | 16-06-01 | UNK CH40 奥利奥脆-1.50D |  | [ ] |  | 器械 | 是 | 是 | 是 | 否 | 01.3 接触镜 | 否 | 否 | 是 | 否 | 是 |  | [ ] |  | 否 |  |  |  | 91410803MA45Y1226F | 1 | 新增 | 2025-08-03 |  |  | 河南优尼康光学有限公司 |  |  | 国械注准20253160828 |  | 06977203037130 | 1
二维码 |  |  | [ { "联系人传真" : "", "联系人邮箱" : "229606961@qq.com", "联系人电话" : "17772175959" } ] | 说明书或标签上面不包含MR安全性信息 | 16 眼科器械 | [ ] | 0 |  |  | GS1 | 2025-08-03 | 已发布 |  | 设备 | 软性亲水接触镜 | 镜片材料:HEMA、MMA、TEGDMA、NVP、AIBN及着色剂 保存液类型:磷酸盐缓冲溶液，由氯化钠、磷酸二氢钠二水合物、磷酸氢二钠十二水合物、纯化水组成 保存液特性:pH值范围：7.2±0.4；渗透压范围：300±30mOsm/Kg 后顶焦度范围:0.00D至-10.00D。 其中：0.00D至-6.00D，步长0.25D；-6.00D至-10.00D，步长0.50D。 折 射 率i1.434 含 水 量:40% 光透过率:模拟使用状态下，光透过率在标准照明体D65和A下分别测定，其结果应均≥89%。 颜色:单色黑、单色棕、双色灰、双色蓝、双色绿、双色紫、双色棕、三色灰、三色蓝、三色紫、三色棕、三色绿 基弧半径:8.3mm～8.9mm，实际标称值见无菌包装容器标签标注。 总 直 径:13.5mm～14.5mm，实际标称值见无菌包装容器标签标注。 透氧系数:12×10-11（cm2/s）[mlO2/（ml·mmHg）]或9.00×10-11（cm2/s）[mlO2/（ml·hPa）] 透 氧 量:15×10-9（cm/s）[mlO2/（ml•mmHg）]或11.25×10-9（cm/s）[mlO2/（ml•hPa）]（-3.00D） 建议更换周期:最长更换周期为半年以内 灭菌方式:蒸汽湿热灭菌 | 06 眼科矫治和防护器具 | 16-06-01 | UNK CH40 榛憨憨-4.75D |  | [ ] |  | 器械 | 是 | 是 | 是 | 否 | 01.3 接触镜 | 否 | 否 | 是 | 否 | 是 |  | [ ] |  | 否 |  |  |  | 91410803MA45Y1226F | 1 | 新增 | 2025-08-03 |  |  | 河南优尼康光学有限公司 |  |  | 国械注准20253160828 |  | 06977203037505 | 1
二维码 |  |  | [ { "联系人传真" : "", "联系人邮箱" : "229606961@qq.com", "联系人电话" : "17772175959" } ] | 说明书或标签上面不包含MR安全性信息 | 16 眼科器械 | [ ] | 0 |  |  | GS1 | 2025-08-03 | 已发布 |  | 设备 | 软性亲水接触镜 | 镜片材料:HEMA、MMA、TEGDMA、NVP、AIBN及着色剂 保存液类型:磷酸盐缓冲溶液，由氯化钠、磷酸二氢钠二水合物、磷酸氢二钠十二水合物、纯化水组成 保存液特性:pH值范围：7.2±0.4；渗透压范围：300±30mOsm/Kg 后顶焦度范围:0.00D至-10.00D。 其中：0.00D至-6.00D，步长0.25D；-6.00D至-10.00D，步长0.50D。 折 射 率i1.434 含 水 量:40% 光透过率:模拟使用状态下，光透过率在标准照明体D65和A下分别测定，其结果应均≥89%。 颜色:单色黑、单色棕、双色灰、双色蓝、双色绿、双色紫、双色棕、三色灰、三色蓝、三色紫、三色棕、三色绿 基弧半径:8.3mm～8.9mm，实际标称值见无菌包装容器标签标注。 总 直 径:13.5mm～14.5mm，实际标称值见无菌包装容器标签标注。 透氧系数:12×10-11（cm2/s）[mlO2/（ml·mmHg）]或9.00×10-11（cm2/s）[mlO2/（ml·hPa）] 透 氧 量:15×10-9（cm/s）[mlO2/（ml•mmHg）]或11.25×10-9（cm/s）[mlO2/（ml•hPa）]（-3.00D） 建议更换周期:最长更换周期为半年以内 灭菌方式:蒸汽湿热灭菌 | 06 眼科矫治和防护器具 | 16-06-01 | UNK CH40 灰阶玩家-1.25D |  | [ ] |  | 器械 | 是 | 是 | 是 | 否 | 01.3 接触镜 | 否 | 否 | 是 | 否 | 是 |  | [ ] |  | 否 |  |  |  | 91410803MA45Y1226F | 1 | 新增 | 2025-08-03 |  |  | 河南优尼康光学有限公司 |  |  | 国械注准20253160828 |  | 06977203038083 | 1
二维码 |  |  | [ { "联系人传真" : "", "联系人邮箱" : "229606961@qq.com", "联系人电话" : "17772175959" } ] | 说明书或标签上面不包含MR安全性信息 | 16 眼科器械 | [ ] | 0 |  |  | GS1 | 2025-08-03 | 已发布 |  | 设备 | 软性亲水接触镜 | 镜片材料:HEMA、MMA、TEGDMA、NVP、AIBN及着色剂 保存液类型:磷酸盐缓冲溶液，由氯化钠、磷酸二氢钠二水合物、磷酸氢二钠十二水合物、纯化水组成 保存液特性:pH值范围：7.2±0.4；渗透压范围：300±30mOsm/Kg 后顶焦度范围:0.00D至-10.00D。 其中：0.00D至-6.00D，步长0.25D；-6.00D至-10.00D，步长0.50D。 折 射 率i1.434 含 水 量:40% 光透过率:模拟使用状态下，光透过率在标准照明体D65和A下分别测定，其结果应均≥89%。 颜色:单色黑、单色棕、双色灰、双色蓝、双色绿、双色紫、双色棕、三色灰、三色蓝、三色紫、三色棕、三色绿 基弧半径:8.3mm～8.9mm，实际标称值见无菌包装容器标签标注。 总 直 径:13.5mm～14.5mm，实际标称值见无菌包装容器标签标注。 透氧系数:12×10-11（cm2/s）[mlO2/（ml·mmHg）]或9.00×10-11（cm2/s）[mlO2/（ml·hPa）] 透 氧 量:15×10-9（cm/s）[mlO2/（ml•mmHg）]或11.25×10-9（cm/s）[mlO2/（ml•hPa）]（-3.00D） 建议更换周期:最长更换周期为半年以内 灭菌方式:蒸汽湿热灭菌 | 06 眼科矫治和防护器具 | 16-06-01 | UNK CH40 夜琉璃-1.50D |  | [ ] |  | 器械 | 是 | 是 | 是 | 否 | 01.3 接触镜 | 否 | 否 | 是 | 否 | 是 |  | [ ] |  | 否 |  |  |  | 91410803MA45Y1226F | 1 | 新增 | 2025-08-03 |  |  | 河南优尼康光学有限公司 |  |  | 国械注准20253160828 |  | 06977203038571 | 1
二维码 |  |  | [ { "联系人传真" : "", "联系人邮箱" : "229606961@qq.com", "联系人电话" : "17772175959" } ] | 说明书或标签上面不包含MR安全性信息 | 16 眼科器械 | [ ] | 0 |  |  | GS1 | 2025-08-03 | 已发布 |  | 设备 | 软性亲水接触镜 | 镜片材料:HEMA、MMA、TEGDMA、NVP、AIBN及着色剂 保存液类型:磷酸盐缓冲溶液，由氯化钠、磷酸二氢钠二水合物、磷酸氢二钠十二水合物、纯化水组成 保存液特性:pH值范围：7.2±0.4；渗透压范围：300±30mOsm/Kg 后顶焦度范围:0.00D至-10.00D。 其中：0.00D至-6.00D，步长0.25D；-6.00D至-10.00D，步长0.50D。 折 射 率i1.434 含 水 量:40% 光透过率:模拟使用状态下，光透过率在标准照明体D65和A下分别测定，其结果应均≥89%。 颜色:单色黑、单色棕、双色灰、双色蓝、双色绿、双色紫、双色棕、三色灰、三色蓝、三色紫、三色棕、三色绿 基弧半径:8.3mm～8.9mm，实际标称值见无菌包装容器标签标注。 总 直 径:13.5mm～14.5mm，实际标称值见无菌包装容器标签标注。 透氧系数:12×10-11（cm2/s）[mlO2/（ml·mmHg）]或9.00×10-11（cm2/s）[mlO2/（ml·hPa）] 透 氧 量:15×10-9（cm/s）[mlO2/（ml•mmHg）]或11.25×10-9（cm/s）[mlO2/（ml•hPa）]（-3.00D） 建议更换周期:最长更换周期为半年以内 灭菌方式:蒸汽湿热灭菌 | 06 眼科矫治和防护器具 | 16-06-01 | UNK CH40 茶雾弹-3.75D |  | [ ] |  | 器械 | 是 | 是 | 是 | 否 | 01.3 接触镜 | 否 | 否 | 是 | 否 | 是 |  | [ ] |  | 否 |  |  |  | 91410803MA45Y1226F | 1 | 新增 | 2025-08-03 |  |  | 河南优尼康光学有限公司 |  |  | 国械注准20253160828 |  | 06977203038427 | 1
二维码 |  |  | [ { "联系人传真" : "", "联系人邮箱" : "229606961@qq.com", "联系人电话" : "17772175959" } ] | 说明书或标签上面不包含MR安全性信息 | 16 眼科器械 | [ ] | 0 |  |  | GS1 | 2025-08-03 | 已发布 |  | 设备 | 软性亲水接触镜 | 镜片材料:HEMA、MMA、TEGDMA、NVP、AIBN及着色剂 保存液类型:磷酸盐缓冲溶液，由氯化钠、磷酸二氢钠二水合物、磷酸氢二钠十二水合物、纯化水组成 保存液特性:pH值范围：7.2±0.4；渗透压范围：300±30mOsm/Kg 后顶焦度范围:0.00D至-10.00D。 其中：0.00D至-6.00D，步长0.25D；-6.00D至-10.00D，步长0.50D。 折 射 率i1.434 含 水 量:40% 光透过率:模拟使用状态下，光透过率在标准照明体D65和A下分别测定，其结果应均≥89%。 颜色:单色黑、单色棕、双色灰、双色蓝、双色绿、双色紫、双色棕、三色灰、三色蓝、三色紫、三色棕、三色绿 基弧半径:8.3mm～8.9mm，实际标称值见无菌包装容器标签标注。 总 直 径:13.5mm～14.5mm，实际标称值见无菌包装容器标签标注。 透氧系数:12×10-11（cm2/s）[mlO2/（ml·mmHg）]或9.00×10-11（cm2/s）[mlO2/（ml·hPa）] 透 氧 量:15×10-9（cm/s）[mlO2/（ml•mmHg）]或11.25×10-9（cm/s）[mlO2/（ml•hPa）]（-3.00D） 建议更换周期:最长更换周期为半年以内 灭菌方式:蒸汽湿热灭菌 | 06 眼科矫治和防护器具 | 16-06-01 | UNK CH40 黑得离谱-8.00D |  | [ ] |  | 器械 | 是 | 是 | 是 | 否 | 01.3 接触镜 | 否 | 否 | 是 | 否 | 是 |  | [ ] |  | 否 |  |  |  | 91410803MA45Y1226F | 1 | 新增 | 2025-08-03 |  |  | 河南优尼康光学有限公司 |  |  | 国械注准20253160828 |  | 06977203039011 | 1
二维码 |  |  | [ { "联系人传真" : "", "联系人邮箱" : "229606961@qq.com", "联系人电话" : "17772175959" } ] | 说明书或标签上面不包含MR安全性信息 | 16 眼科器械 | [ ] | 0 |  |  | GS1 | 2025-08-03 | 已发布 |  | 设备 | 软性亲水接触镜 | 镜片材料:HEMA、MMA、TEGDMA、NVP、AIBN及着色剂 保存液类型:磷酸盐缓冲溶液，由氯化钠、磷酸二氢钠二水合物、磷酸氢二钠十二水合物、纯化水组成 保存液特性:pH值范围：7.2±0.4；渗透压范围：300±30mOsm/Kg 后顶焦度范围:0.00D至-10.00D。 其中：0.00D至-6.00D，步长0.25D；-6.00D至-10.00D，步长0.50D。 折 射 率i1.434 含 水 量:40% 光透过率:模拟使用状态下，光透过率在标准照明体D65和A下分别测定，其结果应均≥89%。 颜色:单色黑、单色棕、双色灰、双色蓝、双色绿、双色紫、双色棕、三色灰、三色蓝、三色紫、三色棕、三色绿 基弧半径:8.3mm～8.9mm，实际标称值见无菌包装容器标签标注。 总 直 径:13.5mm～14.5mm，实际标称值见无菌包装容器标签标注。 透氧系数:12×10-11（cm2/s）[mlO2/（ml·mmHg）]或9.00×10-11（cm2/s）[mlO2/（ml·hPa）] 透 氧 量:15×10-9（cm/s）[mlO2/（ml•mmHg）]或11.25×10-9（cm/s）[mlO2/（ml•hPa）]（-3.00D） 建议更换周期:最长更换周期为半年以内 灭菌方式:蒸汽湿热灭菌 | 06 眼科矫治和防护器具 | 16-06-01 | UNK CH40 茶雾弹-2.00D |  | [ ] |  | 器械 | 是 | 是 | 是 | 否 | 01.3 接触镜 | 否 | 否 | 是 | 否 | 是 |  | [ ] |  | 否 |  |  |  | 91410803MA45Y1226F | 1 | 新增 | 2025-08-03 |  |  | 河南优尼康光学有限公司 |  |  | 国械注准20253160828 |  | 06977203038359 | 1
二维码 |  |  | [ { "联系人传真" : "0432-64205500", "联系人邮箱" : "911487622@qq.com", "联系人电话" : "0432-65042829" } ] | 说明书或标签上面不包含MR安全性信息 | 16 眼科器械 | [ ] | 0 |  |  | GS1 | 2025-08-03 | 已发布 |  | 耗材 | 软性亲水接触镜 | 该产品为日戴型软性亲水接触镜。主要由甲基丙烯酸羟乙酯、甲基丙烯酸甲酯、N-乙烯基吡咯烷酮聚合而成，含有着色剂。含水量标称值：38%。推荐更换周期半年。有效期五年。最小销售单元1片每盒 | 06 眼科矫治和防护器具 | 16-06-01 | Realcon Color 38 雾面雪山黑 四色黑 -1.50D |  | [ ] |  | 器械 | 是 | 是 | 是 | 否 | 01.3 接触镜 | 否 | 否 | 是 | 否 | 是 | 倾瞳&润瞳 雾面雪山黑 | [ ] |  | 否 |  |  |  | 912202146910460582 | 1 | 新增 | 2025-08-03 |  |  | 吉林瑞尔康光学科技有限公司 |  |  | 国械注准20163161745 |  | 06942503669336 | 1
二维码 |  |  | [ { "联系人传真" : "", "联系人邮箱" : "229606961@qq.com", "联系人电话" : "17772175959" } ] | 说明书或标签上面不包含MR安全性信息 | 16 眼科器械 | [ ] | 0 |  |  | GS1 | 2025-08-03 | 已发布 |  | 设备 | 软性亲水接触镜 | 镜片材料:HEMA、MMA、TEGDMA、NVP、AIBN及着色剂 保存液类型:磷酸盐缓冲溶液，由氯化钠、磷酸二氢钠二水合物、磷酸氢二钠十二水合物、纯化水组成 保存液特性:pH值范围：7.2±0.4；渗透压范围：300±30mOsm/Kg 后顶焦度范围:0.00D至-10.00D。 其中：0.00D至-6.00D，步长0.25D；-6.00D至-10.00D，步长0.50D。 折 射 率i1.434 含 水 量:40% 光透过率:模拟使用状态下，光透过率在标准照明体D65和A下分别测定，其结果应均≥89%。 颜色:单色黑、单色棕、双色灰、双色蓝、双色绿、双色紫、双色棕、三色灰、三色蓝、三色紫、三色棕、三色绿 基弧半径:8.3mm～8.9mm，实际标称值见无菌包装容器标签标注。 总 直 径:13.5mm～14.5mm，实际标称值见无菌包装容器标签标注。 透氧系数:12×10-11（cm2/s）[mlO2/（ml·mmHg）]或9.00×10-11（cm2/s）[mlO2/（ml·hPa）] 透 氧 量:15×10-9（cm/s）[mlO2/（ml•mmHg）]或11.25×10-9（cm/s）[mlO2/（ml•hPa）]（-3.00D） 建议更换周期:最长更换周期为半年以内 灭菌方式:蒸汽湿热灭菌 | 06 眼科矫治和防护器具 | 16-06-01 | UNK CH40 碎冰海-4.25D |  | [ ] |  | 器械 | 是 | 是 | 是 | 否 | 01.3 接触镜 | 否 | 否 | 是 | 否 | 是 |  | [ ] |  | 否 |  |  |  | 91410803MA45Y1226F | 1 | 新增 | 2025-08-03 |  |  | 河南优尼康光学有限公司 |  |  | 国械注准20253160828 |  | 06977203039165 | 1
二维码 |  |  | [ { "联系人传真" : "", "联系人邮箱" : "229606961@qq.com", "联系人电话" : "17772175959" } ] | 说明书或标签上面不包含MR安全性信息 | 16 眼科器械 | [ ] | 0 |  |  | GS1 | 2025-08-03 | 已发布 |  | 设备 | 软性亲水接触镜 | 镜片材料:HEMA、MMA、TEGDMA、NVP、AIBN及着色剂 保存液类型:磷酸盐缓冲溶液，由氯化钠、磷酸二氢钠二水合物、磷酸氢二钠十二水合物、纯化水组成 保存液特性:pH值范围：7.2±0.4；渗透压范围：300±30mOsm/Kg 后顶焦度范围:0.00D至-10.00D。 其中：0.00D至-6.00D，步长0.25D；-6.00D至-10.00D，步长0.50D。 折 射 率i1.434 含 水 量:40% 光透过率:模拟使用状态下，光透过率在标准照明体D65和A下分别测定，其结果应均≥89%。 颜色:单色黑、单色棕、双色灰、双色蓝、双色绿、双色紫、双色棕、三色灰、三色蓝、三色紫、三色棕、三色绿 基弧半径:8.3mm～8.9mm，实际标称值见无菌包装容器标签标注。 总 直 径:13.5mm～14.5mm，实际标称值见无菌包装容器标签标注。 透氧系数:12×10-11（cm2/s）[mlO2/（ml·mmHg）]或9.00×10-11（cm2/s）[mlO2/（ml·hPa）] 透 氧 量:15×10-9（cm/s）[mlO2/（ml•mmHg）]或11.25×10-9（cm/s）[mlO2/（ml•hPa）]（-3.00D） 建议更换周期:最长更换周期为半年以内 灭菌方式:蒸汽湿热灭菌 | 06 眼科矫治和防护器具 | 16-06-01 | UNK CH40 赤焰边际-4.00D |  | [ ] |  | 器械 | 是 | 是 | 是 | 否 | 01.3 接触镜 | 否 | 否 | 是 | 否 | 是 |  | [ ] |  | 否 |  |  |  | 91410803MA45Y1226F | 1 | 新增 | 2025-08-03 |  |  | 河南优尼康光学有限公司 |  |  | 国械注准20253160828 |  | 06977203037956 | 1
二维码 |  |  | [ { "联系人传真" : "0432-64205500", "联系人邮箱" : "911487622@qq.com", "联系人电话" : "0432-65042829" } ] | 说明书或标签上面不包含MR安全性信息 | 16 眼科器械 | [ ] | 0 |  |  | GS1 | 2025-08-03 | 已发布 |  | 耗材 | 软性亲水接触镜 | 该产品为增强着色的日戴型软性亲水接触镜。主要由HEMA、MMA、TEGDMA、NVP、AIBN聚合而成，添加着色剂。含水量标称值：40%。推荐更换周期为一日。最小销售单元10片每盒 | 06 眼科矫治和防护器具 | 16-06-01 | RU40 雾面雪山 四色灰 -9.50D |  | [ ] |  | 器械 | 是 | 是 | 是 | 否 | 01.3 接触镜 | 是 | 否 | 是 | 否 | 是 | 韩视 雾面雪山 | [ ] |  | 否 |  |  |  | 912202146910460582 | 1 | 新增 | 2025-08-03 |  |  | 吉林瑞尔康光学科技有限公司 |  |  | 国械注准20183160530 |  | 06942503669886 | 1
二维码 |  |  | [ { "联系人传真" : "", "联系人邮箱" : "229606961@qq.com", "联系人电话" : "17772175959" } ] | 说明书或标签上面不包含MR安全性信息 | 16 眼科器械 | [ ] | 0 |  |  | GS1 | 2025-08-03 | 已发布 |  | 设备 | 软性亲水接触镜 | 镜片材料:HEMA、MMA、TEGDMA、NVP、AIBN及着色剂 保存液类型:磷酸盐缓冲溶液，由氯化钠、磷酸二氢钠二水合物、磷酸氢二钠十二水合物、纯化水组成 保存液特性:pH值范围：7.2±0.4；渗透压范围：300±30mOsm/Kg 后顶焦度范围:0.00D至-10.00D。 其中：0.00D至-6.00D，步长0.25D；-6.00D至-10.00D，步长0.50D。 折 射 率i1.434 含 水 量:40% 光透过率:模拟使用状态下，光透过率在标准照明体D65和A下分别测定，其结果应均≥89%。 颜色:单色黑、单色棕、双色灰、双色蓝、双色绿、双色紫、双色棕、三色灰、三色蓝、三色紫、三色棕、三色绿 基弧半径:8.3mm～8.9mm，实际标称值见无菌包装容器标签标注。 总 直 径:13.5mm～14.5mm，实际标称值见无菌包装容器标签标注。 透氧系数:12×10-11（cm2/s）[mlO2/（ml·mmHg）]或9.00×10-11（cm2/s）[mlO2/（ml·hPa）] 透 氧 量:15×10-9（cm/s）[mlO2/（ml•mmHg）]或11.25×10-9（cm/s）[mlO2/（ml•hPa）]（-3.00D） 建议更换周期:最长更换周期为半年以内 灭菌方式:蒸汽湿热灭菌 | 06 眼科矫治和防护器具 | 16-06-01 | UNK CH40 赤焰边际-6.00D |  | [ ] |  | 器械 | 是 | 是 | 是 | 否 | 01.3 接触镜 | 否 | 否 | 是 | 否 | 是 |  | [ ] |  | 否 |  |  |  | 91410803MA45Y1226F | 1 | 新增 | 2025-08-03 |  |  | 河南优尼康光学有限公司 |  |  | 国械注准20253160828 |  | 06977203038014 | 1
二维码 |  |  | [ { "联系人传真" : "", "联系人邮箱" : "2028391635@qq.com", "联系人电话" : "15879588996" } ] | 说明书或标签上面不包含MR安全性信息 | 09 物理治疗器械 | [ ] | 0 |  |  | GS1 | 2025-08-03 | 已发布 |  | 耗材 | 导光凝胶 | 用于光子治疗过程中隔热和导光， 与光子治疗设备配合使用 | 03 光治疗设备 | 09-03-08 | 30ml 腋部型 |  | [ { "包装产品标识" : "16977187722234", "产品包装级别" : "箱", "本级包装内包含小一级相同产品标识的包装数量" : "240", "包装产品标识" : "06977187722237" } ] |  | 器械 | 是 | 是 | 是 | 是 | 08.3 光治疗设备附件 | 否 | 是 | 否 | 否 | 是 | 狐蓓悠悠 | [ ] |  | 否 |  |  |  | 91522626MAD92X341Y | 1 | 新增 | 2025-08-03 |  |  | 仁邦药业（贵州）有限公司 | 李满群 |  | 黔东南械备20240038 |  | 06977187722237 | 1
一维码,二维码,RFID |  |  | [ { "联系人传真" : "", "联系人邮箱" : "40487173@qq.com", "联系人电话" : "18910270668" } ] | 说明书或标签上面不包含MR安全性信息 | 16 眼科器械 | [ ] | 0 |  |  | GS1 | 2025-08-03 | 已发布 |  | 耗材 | 软性亲水接触镜 | 盛美零感1873/13.9/8.4/PP杯1片 | 06 眼科矫治和防护器具 | 16-06-01 | -5.25/NT-NVP |  | [ ] |  | 器械 | 是 | 是 | 是 | 是 | 01.3 接触镜 | 否 | 否 | 是 | 否 | 是 | 盛美零感1873 | [ ] |  | 否 |  |  |  | 91110112102992872X | 1 | 新增 | 2025-08-03 |  |  | 北京自然美光学有限公司 |  |  | 国械注准20143162331 |  | 06942484114412 | 1
一维码 |  |  | [ { "联系人传真" : "", "联系人邮箱" : "huanglamei@medplastic.com", "联系人电话" : "022-27590383-823" } ] | 说明书或标签上面不包含MR安全性信息 | 14 注输、护理和防护器械 | [ ] | 0 |  |  | GS1 | 2025-08-03 | 已发布 |  | 耗材 | 抗黏附润滑体外引流装置 | 产品由颅脑外引流系统套装、腰大池持续外引流系统套装、颅脑外引流联合腰大池持续引流套装三个套装构成，三个套装分别由A\B\C三个套件组合，其中A套件包括：滴瓶、滴瓶盖、滴瓶支架、三通旋塞（一头尖）、定位环、小固定螺丝、支撑板、支撑板固定夹、大固定螺丝、颅内压刻度尺（转动棒上、转动棒下、刻度管、刻度管贴纸）、三通固定夹、 三通旋塞、鲁尔接头、空气过滤器、迷你水平珠、引流管路、积液袋、水止、挂绳；B套件包括；引流导管（NY-T:F8、F9、F10、F12、F14、F16）、导丝，三通旋塞（一头尖）、引流管路、肝素帽（不带肝素）、二通接头;C套件包括：引流导管（YDC-T：F4）、导丝、导引针、三通旋塞、肝素帽（不带肝素）、连接件及护套、蝶形夹、配药注射器、孔巾、棉球、敷料、纱布、手套。引流导管含有硫酸钡显影剂，管壁涂覆抗黏附润滑涂层 | 06 与非血管内导管配套用体外器械 | 14-06-01 | A2000BF10/F14CF4颅脑外引流联合腰大池持续引流套装 |  | [ ] |  | 器械 | 是 | 是 | 是 | 否 | 01 颅脑外引流收集装置 | 是 | 否 | 是 | 否 | 是 |  | [ ] |  | 否 |  |  |  | 911201124012023678 | 1 | 新增 | 2025-08-03 |  |  | 天津市塑料研究所有限公司 |  |  | 津械注准20242140139 |  | 06944803663908 | 1
二维码 |  |  | [ { "联系人传真" : "0432-64205500", "联系人邮箱" : "911487622@qq.com", "联系人电话" : "0432-65042829" } ] | 说明书或标签上面不包含MR安全性信息 | 16 眼科器械 | [ ] | 0 |  |  | GS1 | 2025-08-03 | 已发布 |  | 耗材 | 软性亲水接触镜 | 该产品为增强着色的日戴型软性亲水接触镜。主要由HEMA、MMA、TEGDMA、NVP、AIBN聚合而成，添加着色剂。含水量标称值：40%。推荐更换周期为一日。最小销售单元10片每盒 | 06 眼科矫治和防护器具 | 16-06-01 | RU40 黑曜石 四色P-黑 -5.50D |  | [ ] |  | 器械 | 是 | 是 | 是 | 否 | 01.3 接触镜 | 是 | 否 | 是 | 否 | 是 | 韩视 黑曜石 | [ ] |  | 否 |  |  |  | 912202146910460582 | 1 | 新增 | 2025-08-03 |  |  | 吉林瑞尔康光学科技有限公司 |  |  | 国械注准20183160530 |  | 06942503669725 | 1
二维码 |  |  | [ { "联系人传真" : "", "联系人邮箱" : "229606961@qq.com", "联系人电话" : "17772175959" } ] | 说明书或标签上面不包含MR安全性信息 | 16 眼科器械 | [ ] | 0 |  |  | GS1 | 2025-08-03 | 已发布 |  | 设备 | 软性亲水接触镜 | 镜片材料:HEMA、MMA、TEGDMA、NVP、AIBN及着色剂 保存液类型:磷酸盐缓冲溶液，由氯化钠、磷酸二氢钠二水合物、磷酸氢二钠十二水合物、纯化水组成 保存液特性:pH值范围：7.2±0.4；渗透压范围：300±30mOsm/Kg 后顶焦度范围:0.00D至-10.00D。 其中：0.00D至-6.00D，步长0.25D；-6.00D至-10.00D，步长0.50D。 折 射 率i1.434 含 水 量:40% 光透过率:模拟使用状态下，光透过率在标准照明体D65和A下分别测定，其结果应均≥89%。 颜色:单色黑、单色棕、双色灰、双色蓝、双色绿、双色紫、双色棕、三色灰、三色蓝、三色紫、三色棕、三色绿 基弧半径:8.3mm～8.9mm，实际标称值见无菌包装容器标签标注。 总 直 径:13.5mm～14.5mm，实际标称值见无菌包装容器标签标注。 透氧系数:12×10-11（cm2/s）[mlO2/（ml·mmHg）]或9.00×10-11（cm2/s）[mlO2/（ml·hPa）] 透 氧 量:15×10-9（cm/s）[mlO2/（ml•mmHg）]或11.25×10-9（cm/s）[mlO2/（ml•hPa）]（-3.00D） 建议更换周期:最长更换周期为半年以内 灭菌方式:蒸汽湿热灭菌 | 06 眼科矫治和防护器具 | 16-06-01 | UNK CH40 茶雾弹-2.75D |  | [ ] |  | 器械 | 是 | 是 | 是 | 否 | 01.3 接触镜 | 否 | 否 | 是 | 否 | 是 |  | [ ] |  | 否 |  |  |  | 91410803MA45Y1226F | 1 | 新增 | 2025-08-03 |  |  | 河南优尼康光学有限公司 |  |  | 国械注准20253160828 |  | 06977203038380 | 1
一维码 |  |  | [ { "联系人传真" : "", "联系人邮箱" : "huanglamei@medplastic.com", "联系人电话" : "022-27590383-823" } ] | 说明书或标签上面不包含MR安全性信息 | 14 注输、护理和防护器械 | [ ] | 0 |  |  | GS1 | 2025-08-03 | 已发布 |  | 耗材 | 抗黏附润滑体外引流装置 | 产品由颅脑外引流系统套装、腰大池持续外引流系统套装、颅脑外引流联合腰大池持续引流套装三个套装构成，三个套装分别由A\B\C三个套件组合，其中A套件包括：滴瓶、滴瓶盖、滴瓶支架、三通旋塞（一头尖）、定位环、小固定螺丝、支撑板、支撑板固定夹、大固定螺丝、颅内压刻度尺（转动棒上、转动棒下、刻度管、刻度管贴纸）、三通固定夹、 三通旋塞、鲁尔接头、空气过滤器、迷你水平珠、引流管路、积液袋、水止、挂绳；B套件包括；引流导管（NY-T:F8、F9、F10、F12、F14、F16）、导丝，三通旋塞（一头尖）、引流管路、肝素帽（不带肝素）、二通接头;C套件包括：引流导管（YDC-T：F4）、导丝、导引针、三通旋塞、肝素帽（不带肝素）、连接件及护套、蝶形夹、配药注射器、孔巾、棉球、敷料、纱布、手套。引流导管含有硫酸钡显影剂，管壁涂覆抗黏附润滑涂层 | 06 与非血管内导管配套用体外器械 | 14-06-01 | A2000BF9/F12CF4颅脑外引流联合腰大池持续引流套装 |  | [ ] |  | 器械 | 是 | 是 | 是 | 否 | 01 颅脑外引流收集装置 | 是 | 否 | 是 | 否 | 是 |  | [ ] |  | 否 |  |  |  | 911201124012023678 | 1 | 新增 | 2025-08-03 |  |  | 天津市塑料研究所有限公司 |  |  | 津械注准20242140139 |  | 06944803663885 | 1
二维码 |  |  | [ { "联系人传真" : "0432-64205500", "联系人邮箱" : "911487622@qq.com", "联系人电话" : "0432-65042829" } ] | 说明书或标签上面不包含MR安全性信息 | 16 眼科器械 | [ ] | 0 |  |  | GS1 | 2025-08-03 | 已发布 |  | 耗材 | 软性亲水接触镜 | 该产品为增强着色的日戴型软性亲水接触镜。主要由HEMA、MMA、TEGDMA、NVP、AIBN聚合而成，添加着色剂。含水量标称值：40%。推荐更换周期为一日。最小销售单元10片每盒 | 06 眼科矫治和防护器具 | 16-06-01 | RU40 黑曜石 四色P-黑 -2.00D |  | [ ] |  | 器械 | 是 | 是 | 是 | 否 | 01.3 接触镜 | 是 | 否 | 是 | 否 | 是 | 韩视 黑曜石 | [ ] |  | 否 |  |  |  | 912202146910460582 | 1 | 新增 | 2025-08-03 |  |  | 吉林瑞尔康光学科技有限公司 |  |  | 国械注准20183160530 |  | 06942503669596 | 1
二维码 |  |  | [ { "联系人传真" : "", "联系人邮箱" : "229606961@qq.com", "联系人电话" : "17772175959" } ] | 说明书或标签上面不包含MR安全性信息 | 16 眼科器械 | [ ] | 0 |  |  | GS1 | 2025-08-03 | 已发布 |  | 设备 | 软性亲水接触镜 | 镜片材料:HEMA、MMA、TEGDMA、NVP、AIBN及着色剂 保存液类型:磷酸盐缓冲溶液，由氯化钠、磷酸二氢钠二水合物、磷酸氢二钠十二水合物、纯化水组成 保存液特性:pH值范围：7.2±0.4；渗透压范围：300±30mOsm/Kg 后顶焦度范围:0.00D至-10.00D。 其中：0.00D至-6.00D，步长0.25D；-6.00D至-10.00D，步长0.50D。 折 射 率i1.434 含 水 量:40% 光透过率:模拟使用状态下，光透过率在标准照明体D65和A下分别测定，其结果应均≥89%。 颜色:单色黑、单色棕、双色灰、双色蓝、双色绿、双色紫、双色棕、三色灰、三色蓝、三色紫、三色棕、三色绿 基弧半径:8.3mm～8.9mm，实际标称值见无菌包装容器标签标注。 总 直 径:13.5mm～14.5mm，实际标称值见无菌包装容器标签标注。 透氧系数:12×10-11（cm2/s）[mlO2/（ml·mmHg）]或9.00×10-11（cm2/s）[mlO2/（ml·hPa）] 透 氧 量:15×10-9（cm/s）[mlO2/（ml•mmHg）]或11.25×10-9（cm/s）[mlO2/（ml•hPa）]（-3.00D） 建议更换周期:最长更换周期为半年以内 灭菌方式:蒸汽湿热灭菌 | 06 眼科矫治和防护器具 | 16-06-01 | UNK CH40 灰阶玩家-8.00D |  | [ ] |  | 器械 | 是 | 是 | 是 | 否 | 01.3 接触镜 | 否 | 否 | 是 | 否 | 是 |  | [ ] |  | 否 |  |  |  | 91410803MA45Y1226F | 1 | 新增 | 2025-08-03 |  |  | 河南优尼康光学有限公司 |  |  | 国械注准20253160828 |  | 06977203038298 | 1
一维码 |  |  | [ { "联系人传真" : "", "联系人邮箱" : "huanglamei@medplastic.com", "联系人电话" : "022-27590383-823" } ] | 说明书或标签上面不包含MR安全性信息 | 14 注输、护理和防护器械 | [ ] | 0 |  |  | GS1 | 2025-08-03 | 已发布 |  | 耗材 | 抗黏附润滑体外引流装置 | 产品由颅脑外引流系统套装、腰大池持续外引流系统套装、颅脑外引流联合腰大池持续引流套装三个套装构成，三个套装分别由A\B\C三个套件组合，其中A套件包括：滴瓶、滴瓶盖、滴瓶支架、三通旋塞（一头尖）、定位环、小固定螺丝、支撑板、支撑板固定夹、大固定螺丝、颅内压刻度尺（转动棒上、转动棒下、刻度管、刻度管贴纸）、三通固定夹、 三通旋塞、鲁尔接头、空气过滤器、迷你水平珠、引流管路、积液袋、水止、挂绳；B套件包括；引流导管（NY-T:F8、F9、F10、F12、F14、F16）、导丝，三通旋塞（一头尖）、引流管路、肝素帽（不带肝素）、二通接头;C套件包括：引流导管（YDC-T：F4）、导丝、导引针、三通旋塞、肝素帽（不带肝素）、连接件及护套、蝶形夹、配药注射器、孔巾、棉球、敷料、纱布、手套。引流导管含有硫酸钡显影剂，管壁涂覆抗黏附润滑涂层 | 06 与非血管内导管配套用体外器械 | 14-06-01 | A800BF10/F16CF4颅脑外引流联合腰大池持续引流套装 |  | [ ] |  | 器械 | 是 | 是 | 是 | 否 | 01 颅脑外引流收集装置 | 是 | 否 | 是 | 否 | 是 |  | [ ] |  | 否 |  |  |  | 911201124012023678 | 1 | 新增 | 2025-08-03 |  |  | 天津市塑料研究所有限公司 |  |  | 津械注准20242140139 |  | 06944803663656 | 1
二维码 |  |  | [ { "联系人传真" : "", "联系人邮箱" : "229606961@qq.com", "联系人电话" : "17772175959" } ] | 说明书或标签上面不包含MR安全性信息 | 16 眼科器械 | [ ] | 0 |  |  | GS1 | 2025-08-03 | 已发布 |  | 设备 | 软性亲水接触镜 | 镜片材料:HEMA、MMA、TEGDMA、NVP、AIBN及着色剂 保存液类型:磷酸盐缓冲溶液，由氯化钠、磷酸二氢钠二水合物、磷酸氢二钠十二水合物、纯化水组成 保存液特性:pH值范围：7.2±0.4；渗透压范围：300±30mOsm/Kg 后顶焦度范围:0.00D至-10.00D。 其中：0.00D至-6.00D，步长0.25D；-6.00D至-10.00D，步长0.50D。 折 射 率i1.434 含 水 量:40% 光透过率:模拟使用状态下，光透过率在标准照明体D65和A下分别测定，其结果应均≥89%。 颜色:单色黑、单色棕、双色灰、双色蓝、双色绿、双色紫、双色棕、三色灰、三色蓝、三色紫、三色棕、三色绿 基弧半径:8.3mm～8.9mm，实际标称值见无菌包装容器标签标注。 总 直 径:13.5mm～14.5mm，实际标称值见无菌包装容器标签标注。 透氧系数:12×10-11（cm2/s）[mlO2/（ml·mmHg）]或9.00×10-11（cm2/s）[mlO2/（ml·hPa）] 透 氧 量:15×10-9（cm/s）[mlO2/（ml•mmHg）]或11.25×10-9（cm/s）[mlO2/（ml•hPa）]（-3.00D） 建议更换周期:最长更换周期为半年以内 灭菌方式:蒸汽湿热灭菌 | 06 眼科矫治和防护器具 | 16-06-01 | UNK CH40 夜琉璃-7.50D |  | [ ] |  | 器械 | 是 | 是 | 是 | 否 | 01.3 接触镜 | 否 | 否 | 是 | 否 | 是 |  | [ ] |  | 否 |  |  |  | 91410803MA45Y1226F | 1 | 新增 | 2025-08-03 |  |  | 河南优尼康光学有限公司 |  |  | 国械注准20253160828 |  | 06977203038762 | 1
二维码 |  |  | [ { "联系人传真" : "", "联系人邮箱" : "229606961@qq.com", "联系人电话" : "17772175959" } ] | 说明书或标签上面不包含MR安全性信息 | 16 眼科器械 | [ ] | 0 |  |  | GS1 | 2025-08-03 | 已发布 |  | 设备 | 软性亲水接触镜 | 镜片材料:HEMA、MMA、TEGDMA、NVP、AIBN及着色剂 保存液类型:磷酸盐缓冲溶液，由氯化钠、磷酸二氢钠二水合物、磷酸氢二钠十二水合物、纯化水组成 保存液特性:pH值范围：7.2±0.4；渗透压范围：300±30mOsm/Kg 后顶焦度范围:0.00D至-10.00D。 其中：0.00D至-6.00D，步长0.25D；-6.00D至-10.00D，步长0.50D。 折 射 率i1.434 含 水 量:40% 光透过率:模拟使用状态下，光透过率在标准照明体D65和A下分别测定，其结果应均≥89%。 颜色:单色黑、单色棕、双色灰、双色蓝、双色绿、双色紫、双色棕、三色灰、三色蓝、三色紫、三色棕、三色绿 基弧半径:8.3mm～8.9mm，实际标称值见无菌包装容器标签标注。 总 直 径:13.5mm～14.5mm，实际标称值见无菌包装容器标签标注。 透氧系数:12×10-11（cm2/s）[mlO2/（ml·mmHg）]或9.00×10-11（cm2/s）[mlO2/（ml·hPa）] 透 氧 量:15×10-9（cm/s）[mlO2/（ml•mmHg）]或11.25×10-9（cm/s）[mlO2/（ml•hPa）]（-3.00D） 建议更换周期:最长更换周期为半年以内 灭菌方式:蒸汽湿热灭菌 | 06 眼科矫治和防护器具 | 16-06-01 | UNK CH40 茶雾弹-4.75D |  | [ ] |  | 器械 | 是 | 是 | 是 | 否 | 01.3 接触镜 | 否 | 否 | 是 | 否 | 是 |  | [ ] |  | 否 |  |  |  | 91410803MA45Y1226F | 1 | 新增 | 2025-08-03 |  |  | 河南优尼康光学有限公司 |  |  | 国械注准20253160828 |  | 06977203038465 | 1
一维码,二维码 |  |  | [ { "联系人传真" : "0752-6356333", "联系人邮箱" : "yuping_wu@emedical.net.cn", "联系人电话" : "0752-6358333-304" } ] | 说明书或标签上面不包含MR安全性信息 | 14 注输、护理和防护器械 | [ ] | 0 |  |  | GS1 | 2025-08-03 | 已发布 |  | 耗材 | 口鼻气雾剂给药器 | 用于对患者口腔和鼻腔局部给药。不用于皮下给药和静脉给药。不包括阴道给药器。 | 07 清洗、灌洗、吸引、给药器械 | 14-07-03 | 面罩式，160ml |  | [ { "包装产品标识" : "66957071501263", "产品包装级别" : "PC", "本级包装内包含小一级相同产品标识的包装数量" : "50", "包装产品标识" : "06957071501261" } ] |  | 器械 | 是 | 是 | 是 | 否 | 03.2 给药器 | 是 | 否 | 是 | 否 | 是 |  | [ ] |  | 否 |  |  |  | 91441322661521305H | 1 | 新增 | 2025-08-03 |  |  | 斯莱达医疗用品（惠州）有限公司 |  |  | 粤惠械备20170031号 |  | 06957071501261 | 1
二维码 |  |  | [ { "联系人传真" : "", "联系人邮箱" : "229606961@qq.com", "联系人电话" : "17772175959" } ] | 说明书或标签上面不包含MR安全性信息 | 16 眼科器械 | [ ] | 0 |  |  | GS1 | 2025-08-03 | 已发布 |  | 设备 | 软性亲水接触镜 | 镜片材料:HEMA、MMA、TEGDMA、NVP、AIBN及着色剂 保存液类型:磷酸盐缓冲溶液，由氯化钠、磷酸二氢钠二水合物、磷酸氢二钠十二水合物、纯化水组成 保存液特性:pH值范围：7.2±0.4；渗透压范围：300±30mOsm/Kg 后顶焦度范围:0.00D至-10.00D。 其中：0.00D至-6.00D，步长0.25D；-6.00D至-10.00D，步长0.50D。 折 射 率i1.434 含 水 量:40% 光透过率:模拟使用状态下，光透过率在标准照明体D65和A下分别测定，其结果应均≥89%。 颜色:单色黑、单色棕、双色灰、双色蓝、双色绿、双色紫、双色棕、三色灰、三色蓝、三色紫、三色棕、三色绿 基弧半径:8.3mm～8.9mm，实际标称值见无菌包装容器标签标注。 总 直 径:13.5mm～14.5mm，实际标称值见无菌包装容器标签标注。 透氧系数:12×10-11（cm2/s）[mlO2/（ml·mmHg）]或9.00×10-11（cm2/s）[mlO2/（ml·hPa）] 透 氧 量:15×10-9（cm/s）[mlO2/（ml•mmHg）]或11.25×10-9（cm/s）[mlO2/（ml•hPa）]（-3.00D） 建议更换周期:最长更换周期为半年以内 灭菌方式:蒸汽湿热灭菌 | 06 眼科矫治和防护器具 | 16-06-01 | UNK CH40 黑得离谱-4.75D |  | [ ] |  | 器械 | 是 | 是 | 是 | 否 | 01.3 接触镜 | 否 | 否 | 是 | 否 | 是 |  | [ ] |  | 否 |  |  |  | 91410803MA45Y1226F | 1 | 新增 | 2025-08-03 |  |  | 河南优尼康光学有限公司 |  |  | 国械注准20253160828 |  | 06977203038946 | 1
一维码,二维码 |  |  | [ { "联系人传真" : "", "联系人邮箱" : "2118995148@qq.com", "联系人电话" : "0530-4265777" } ] | 说明书或标签上面不包含MR安全性信息 | 14 注输、护理和防护器械 | [ ] | 0 |  |  | GS1 | 2025-08-03 | 已发布 |  | 耗材 | 一次性使用无菌手术衣 | 一次性使用无菌手术衣由5MS无纺布制成，由领口、衣身、衣袖、系带组成。背部为全开口，颈部、腰部有系带，袖口为涤轮材质弹性收口经缝制而成，其余为热合而成。产品为标准性能手术衣，以无菌形式提供。 | 13 手术室感染控制用品 | 14-13-05 | XXL（160×145） |  | [ { "包装产品标识" : "16941917846668", "产品包装级别" : "箱", "本级包装内包含小一级相同产品标识的包装数量" : "50", "包装产品标识" : "06941917846661" } ] |  | 器械 | 是 | 是 | 是 | 否 | 05.1 手术室用衣帽 | 是 | 否 | 是 | 否 | 是 |  | [ ] |  | 否 |  |  |  | 9137172275746005XX | 1 | 新增 | 2025-08-03 |  |  | 山东朱氏药业集团有限公司 |  |  | 鲁械注准20202141354 |  | 06941917846661 | 1
二维码 |  |  | [ { "联系人传真" : "", "联系人邮箱" : "229606961@qq.com", "联系人电话" : "17772175959" } ] | 说明书或标签上面不包含MR安全性信息 | 16 眼科器械 | [ ] | 0 |  |  | GS1 | 2025-08-03 | 已发布 |  | 设备 | 软性亲水接触镜 | 镜片材料:HEMA、MMA、TEGDMA、NVP、AIBN及着色剂 保存液类型:磷酸盐缓冲溶液，由氯化钠、磷酸二氢钠二水合物、磷酸氢二钠十二水合物、纯化水组成 保存液特性:pH值范围：7.2±0.4；渗透压范围：300±30mOsm/Kg 后顶焦度范围:0.00D至-10.00D。 其中：0.00D至-6.00D，步长0.25D；-6.00D至-10.00D，步长0.50D。 折 射 率i1.434 含 水 量:40% 光透过率:模拟使用状态下，光透过率在标准照明体D65和A下分别测定，其结果应均≥89%。 颜色:单色黑、单色棕、双色灰、双色蓝、双色绿、双色紫、双色棕、三色灰、三色蓝、三色紫、三色棕、三色绿 基弧半径:8.3mm～8.9mm，实际标称值见无菌包装容器标签标注。 总 直 径:13.5mm～14.5mm，实际标称值见无菌包装容器标签标注。 透氧系数:12×10-11（cm2/s）[mlO2/（ml·mmHg）]或9.00×10-11（cm2/s）[mlO2/（ml·hPa）] 透 氧 量:15×10-9（cm/s）[mlO2/（ml•mmHg）]或11.25×10-9（cm/s）[mlO2/（ml•hPa）]（-3.00D） 建议更换周期:最长更换周期为半年以内 灭菌方式:蒸汽湿热灭菌 | 06 眼科矫治和防护器具 | 16-06-01 | UNK CH40 奥利奥脆-2.00D |  | [ ] |  | 器械 | 是 | 是 | 是 | 否 | 01.3 接触镜 | 否 | 否 | 是 | 否 | 是 |  | [ ] |  | 否 |  |  |  | 91410803MA45Y1226F | 1 | 新增 | 2025-08-03 |  |  | 河南优尼康光学有限公司 |  |  | 国械注准20253160828 |  | 06977203037154 | 1
一维码,二维码,RFID |  |  | [ { "联系人传真" : "", "联系人邮箱" : "40487173@qq.com", "联系人电话" : "18910270668" } ] | 说明书或标签上面不包含MR安全性信息 | 16 眼科器械 | [ ] | 0 |  |  | GS1 | 2025-08-03 | 已发布 |  | 耗材 | 软性亲水接触镜 | 盛美零感1873/13.9/8.4/PP杯1片 | 06 眼科矫治和防护器具 | 16-06-01 | -2.75/NT-NVP |  | [ ] |  | 器械 | 是 | 是 | 是 | 是 | 01.3 接触镜 | 否 | 否 | 是 | 否 | 是 | 盛美零感1873 | [ ] |  | 否 |  |  |  | 91110112102992872X | 1 | 新增 | 2025-08-03 |  |  | 北京自然美光学有限公司 |  |  | 国械注准20143162331 |  | 06942484114313 | 1
一维码,二维码,RFID |  |  | [ { "联系人传真" : "", "联系人邮箱" : "40487173@qq.com", "联系人电话" : "18910270668" } ] | 说明书或标签上面不包含MR安全性信息 | 16 眼科器械 | [ ] | 0 |  |  | GS1 | 2025-08-03 | 已发布 |  | 耗材 | 软性亲水接触镜 | 盛美零感1873/13.9/8.4/PP杯1片 | 06 眼科矫治和防护器具 | 16-06-01 | -6.00/NT-NVP |  | [ ] |  | 器械 | 是 | 是 | 是 | 是 | 01.3 接触镜 | 否 | 否 | 是 | 否 | 是 | 盛美零感1873 | [ ] |  | 否 |  |  |  | 91110112102992872X | 1 | 新增 | 2025-08-03 |  |  | 北京自然美光学有限公司 |  |  | 国械注准20143162331 |  | 06942484114443 | 1
二维码 |  |  | [ { "联系人传真" : "", "联系人邮箱" : "229606961@qq.com", "联系人电话" : "17772175959" } ] | 说明书或标签上面不包含MR安全性信息 | 16 眼科器械 | [ ] | 0 |  |  | GS1 | 2025-08-03 | 已发布 |  | 设备 | 软性亲水接触镜 | 镜片材料:HEMA、MMA、TEGDMA、NVP、AIBN及着色剂 保存液类型:磷酸盐缓冲溶液，由氯化钠、磷酸二氢钠二水合物、磷酸氢二钠十二水合物、纯化水组成 保存液特性:pH值范围：7.2±0.4；渗透压范围：300±30mOsm/Kg 后顶焦度范围:0.00D至-10.00D。 其中：0.00D至-6.00D，步长0.25D；-6.00D至-10.00D，步长0.50D。 折 射 率i1.434 含 水 量:40% 光透过率:模拟使用状态下，光透过率在标准照明体D65和A下分别测定，其结果应均≥89%。 颜色:单色黑、单色棕、双色灰、双色蓝、双色绿、双色紫、双色棕、三色灰、三色蓝、三色紫、三色棕、三色绿 基弧半径:8.3mm～8.9mm，实际标称值见无菌包装容器标签标注。 总 直 径:13.5mm～14.5mm，实际标称值见无菌包装容器标签标注。 透氧系数:12×10-11（cm2/s）[mlO2/（ml·mmHg）]或9.00×10-11（cm2/s）[mlO2/（ml·hPa）] 透 氧 量:15×10-9（cm/s）[mlO2/（ml•mmHg）]或11.25×10-9（cm/s）[mlO2/（ml•hPa）]（-3.00D） 建议更换周期:最长更换周期为半年以内 灭菌方式:蒸汽湿热灭菌 | 06 眼科矫治和防护器具 | 16-06-01 | UNK CH40 黑得离谱-7.50D |  | [ ] |  | 器械 | 是 | 是 | 是 | 否 | 01.3 接触镜 | 否 | 否 | 是 | 否 | 是 |  | [ ] |  | 否 |  |  |  | 91410803MA45Y1226F | 1 | 新增 | 2025-08-03 |  |  | 河南优尼康光学有限公司 |  |  | 国械注准20253160828 |  | 06977203039004 | 1
一维码 |  |  | [ { "联系人传真" : "", "联系人邮箱" : "huanglamei@medplastic.com", "联系人电话" : "022-27590383-823" } ] | 说明书或标签上面不包含MR安全性信息 | 14 注输、护理和防护器械 | [ ] | 0 |  |  | GS1 | 2025-08-03 | 已发布 |  | 耗材 | 抗黏附润滑体外引流装置 | 产品由颅脑外引流系统套装、腰大池持续外引流系统套装、颅脑外引流联合腰大池持续引流套装三个套装构成，三个套装分别由A\B\C三个套件组合，其中A套件包括：滴瓶、滴瓶盖、滴瓶支架、三通旋塞（一头尖）、定位环、小固定螺丝、支撑板、支撑板固定夹、大固定螺丝、颅内压刻度尺（转动棒上、转动棒下、刻度管、刻度管贴纸）、三通固定夹、 三通旋塞、鲁尔接头、空气过滤器、迷你水平珠、引流管路、积液袋、水止、挂绳；B套件包括；引流导管（NY-T:F8、F9、F10、F12、F14、F16）、导丝，三通旋塞（一头尖）、引流管路、肝素帽（不带肝素）、二通接头;C套件包括：引流导管（YDC-T：F4）、导丝、导引针、三通旋塞、肝素帽（不带肝素）、连接件及护套、蝶形夹、配药注射器、孔巾、棉球、敷料、纱布、手套。引流导管含有硫酸钡显影剂，管壁涂覆抗黏附润滑涂层 | 06 与非血管内导管配套用体外器械 | 14-06-01 | A700BF8/F14CF4颅脑外引流联合腰大池持续引流套装 |  | [ ] |  | 器械 | 是 | 是 | 是 | 否 | 01 颅脑外引流收集装置 | 是 | 否 | 是 | 否 | 是 |  | [ ] |  | 否 |  |  |  | 911201124012023678 | 1 | 新增 | 2025-08-03 |  |  | 天津市塑料研究所有限公司 |  |  | 津械注准20242140139 |  | 06944803663472 | 1
一维码 |  |  | [ { "联系人传真" : "", "联系人邮箱" : "huanglamei@medplastic.com", "联系人电话" : "022-27590383-823" } ] | 说明书或标签上面不包含MR安全性信息 | 14 注输、护理和防护器械 | [ ] | 0 |  |  | GS1 | 2025-08-03 | 已发布 |  | 耗材 | 抗黏附润滑体外引流装置 | 产品由颅脑外引流系统套装、腰大池持续外引流系统套装、颅脑外引流联合腰大池持续引流套装三个套装构成，三个套装分别由A\B\C三个套件组合，其中A套件包括：滴瓶、滴瓶盖、滴瓶支架、三通旋塞（一头尖）、定位环、小固定螺丝、支撑板、支撑板固定夹、大固定螺丝、颅内压刻度尺（转动棒上、转动棒下、刻度管、刻度管贴纸）、三通固定夹、 三通旋塞、鲁尔接头、空气过滤器、迷你水平珠、引流管路、积液袋、水止、挂绳；B套件包括；引流导管（NY-T:F8、F9、F10、F12、F14、F16）、导丝，三通旋塞（一头尖）、引流管路、肝素帽（不带肝素）、二通接头;C套件包括：引流导管（YDC-T：F4）、导丝、导引针、三通旋塞、肝素帽（不带肝素）、连接件及护套、蝶形夹、配药注射器、孔巾、棉球、敷料、纱布、手套。引流导管含有硫酸钡显影剂，管壁涂覆抗黏附润滑涂层 | 06 与非血管内导管配套用体外器械 | 14-06-01 | A700BF9/F12CF4颅脑外引流联合腰大池持续引流套装 |  | [ ] |  | 器械 | 是 | 是 | 是 | 否 | 01 颅脑外引流收集装置 | 是 | 否 | 是 | 否 | 是 |  | [ ] |  | 否 |  |  |  | 911201124012023678 | 1 | 新增 | 2025-08-03 |  |  | 天津市塑料研究所有限公司 |  |  | 津械注准20242140139 |  | 06944803663496 | 1
一维码,二维码,RFID |  |  | [ { "联系人传真" : "", "联系人邮箱" : "40487173@qq.com", "联系人电话" : "18910270668" } ] | 说明书或标签上面不包含MR安全性信息 | 16 眼科器械 | [ ] | 0 |  |  | GS1 | 2025-08-03 | 已发布 |  | 耗材 | 软性亲水接触镜 | 盛美零感1873/13.9/8.4/PP杯1片 | 06 眼科矫治和防护器具 | 16-06-01 | -1.25/NT-NVP |  | [ ] |  | 器械 | 是 | 是 | 是 | 是 | 01.3 接触镜 | 否 | 否 | 是 | 否 | 是 | 盛美零感1873 | [ ] |  | 否 |  |  |  | 91110112102992872X | 1 | 新增 | 2025-08-03 |  |  | 北京自然美光学有限公司 |  |  | 国械注准20143162331 |  | 06942484114252 | 1
二维码 |  |  | [ { "联系人传真" : "", "联系人邮箱" : "229606961@qq.com", "联系人电话" : "17772175959" } ] | 说明书或标签上面不包含MR安全性信息 | 16 眼科器械 | [ ] | 0 |  |  | GS1 | 2025-08-03 | 已发布 |  | 设备 | 软性亲水接触镜 | 镜片材料:HEMA、MMA、TEGDMA、NVP、AIBN及着色剂 保存液类型:磷酸盐缓冲溶液，由氯化钠、磷酸二氢钠二水合物、磷酸氢二钠十二水合物、纯化水组成 保存液特性:pH值范围：7.2±0.4；渗透压范围：300±30mOsm/Kg 后顶焦度范围:0.00D至-10.00D。 其中：0.00D至-6.00D，步长0.25D；-6.00D至-10.00D，步长0.50D。 折 射 率i1.434 含 水 量:40% 光透过率:模拟使用状态下，光透过率在标准照明体D65和A下分别测定，其结果应均≥89%。 颜色:单色黑、单色棕、双色灰、双色蓝、双色绿、双色紫、双色棕、三色灰、三色蓝、三色紫、三色棕、三色绿 基弧半径:8.3mm～8.9mm，实际标称值见无菌包装容器标签标注。 总 直 径:13.5mm～14.5mm，实际标称值见无菌包装容器标签标注。 透氧系数:12×10-11（cm2/s）[mlO2/（ml·mmHg）]或9.00×10-11（cm2/s）[mlO2/（ml·hPa）] 透 氧 量:15×10-9（cm/s）[mlO2/（ml•mmHg）]或11.25×10-9（cm/s）[mlO2/（ml•hPa）]（-3.00D） 建议更换周期:最长更换周期为半年以内 灭菌方式:蒸汽湿热灭菌 | 06 眼科矫治和防护器具 | 16-06-01 | UNK CH40 奥利奥脆-4.00D |  | [ ] |  | 器械 | 是 | 是 | 是 | 否 | 01.3 接触镜 | 否 | 否 | 是 | 否 | 是 |  | [ ] |  | 否 |  |  |  | 91410803MA45Y1226F | 1 | 新增 | 2025-08-03 |  |  | 河南优尼康光学有限公司 |  |  | 国械注准20253160828 |  | 06977203037239 | 1
二维码 |  |  | [ { "联系人传真" : "", "联系人邮箱" : "229606961@qq.com", "联系人电话" : "17772175959" } ] | 说明书或标签上面不包含MR安全性信息 | 16 眼科器械 | [ ] | 0 |  |  | GS1 | 2025-08-03 | 已发布 |  | 设备 | 软性亲水接触镜 | 镜片材料:HEMA、MMA、TEGDMA、NVP、AIBN及着色剂 保存液类型:磷酸盐缓冲溶液，由氯化钠、磷酸二氢钠二水合物、磷酸氢二钠十二水合物、纯化水组成 保存液特性:pH值范围：7.2±0.4；渗透压范围：300±30mOsm/Kg 后顶焦度范围:0.00D至-10.00D。 其中：0.00D至-6.00D，步长0.25D；-6.00D至-10.00D，步长0.50D。 折 射 率i1.434 含 水 量:40% 光透过率:模拟使用状态下，光透过率在标准照明体D65和A下分别测定，其结果应均≥89%。 颜色:单色黑、单色棕、双色灰、双色蓝、双色绿、双色紫、双色棕、三色灰、三色蓝、三色紫、三色棕、三色绿 基弧半径:8.3mm～8.9mm，实际标称值见无菌包装容器标签标注。 总 直 径:13.5mm～14.5mm，实际标称值见无菌包装容器标签标注。 透氧系数:12×10-11（cm2/s）[mlO2/（ml·mmHg）]或9.00×10-11（cm2/s）[mlO2/（ml·hPa）] 透 氧 量:15×10-9（cm/s）[mlO2/（ml•mmHg）]或11.25×10-9（cm/s）[mlO2/（ml•hPa）]（-3.00D） 建议更换周期:最长更换周期为半年以内 灭菌方式:蒸汽湿热灭菌 | 06 眼科矫治和防护器具 | 16-06-01 | UNK CH40 奥利奥脆-1.25D |  | [ ] |  | 器械 | 是 | 是 | 是 | 否 | 01.3 接触镜 | 否 | 否 | 是 | 否 | 是 |  | [ ] |  | 否 |  |  |  | 91410803MA45Y1226F | 1 | 新增 | 2025-08-03 |  |  | 河南优尼康光学有限公司 |  |  | 国械注准20253160828 |  | 06977203037123 | 1
一维码,二维码,其它 |  |  | [ { "联系人传真" : "", "联系人邮箱" : "info@vmdhome.com", "联系人电话" : "17707279555" } ] | 说明书或标签上面不包含MR安全性信息 | 14 注输、护理和防护器械 | [ ] | 0 |  |  | GS1 | 2025-08-03 | 已发布 | 20041-B-XXL | 耗材 | 一次性使用手术衣 | 型号：标准性能型、高性能型；规格：M（110×130）cm、L（115×135）cm、XL（115×140）cm、XXL（120×140）cm、XXXL（130×155）cm、XXXXL（140×160）cm（卫生级别为灭菌级) 结构组成：由前身、后身、袖子、袖口、系带、魔术贴组成，经裁剪由低弹丝和平机线缝制而成，手术衣主体、系带材质为聚丙烯无纺布，袖口材质为棉，魔术贴材质为尼龙，低弹丝材质为涤纶化纤，平机线材质为涤纶。其中高性能型产品为在标准性能型产品关键区域覆盖一层淋膜无纺布（聚丙烯和聚乙烯）而成，产品经环氧乙烷灭菌，一次性使用。适用范围：用于防止手术过程和其他有创检查中病人和医护人员之间感染原的传播。标准性能型：适用于已知病人血液中无传染性病毒的手术；高性能型：适用于病人血液中已知有传染性病毒或紧急抢救时未知血液中是否有传染性病毒的手术。 | 13 手术室感染控制用品 | 14-13-05 | XXL / 1件/袋 |  | [ ] |  | 器械 | 是 | 是 | 是 | 否 | 05.1 手术室用衣帽 | 是 | 否 | 是 | 否 | 是 | 一次性使用无菌手术衣 | [ { "存储或操作条件" : "湿度不大于80%无腐", "最小值" : "0", "最大值" : "80", "存储或操作单位" : "%" } ] |  | 否 |  |  | 2027-07-24 | 91429004MA48DCK536 | 1 | 新增 | 2025-08-03 |  | 14-13 | 仙桃威尔美德防护用品有限公司 | Xiantao WellMed Protective Products Co.，Ltd |  | 鄂械注准20232144576 |  | 06974439373032 | 1
二维码 |  |  | [ { "联系人传真" : "", "联系人邮箱" : "2028391635@qq.com", "联系人电话" : "15879588996" } ] | 说明书或标签上面不包含MR安全性信息 | 09 物理治疗器械 | [ ] | 0 |  |  | GS1 | 2025-08-03 | 已发布 |  | 耗材 | 医用退热贴 | 用于发热患者的局部降温。 仅用于体表完整皮肤。 | 02 温热(冷)治疗设备/器具 | 09-02-03 | 6贴 A型 |  | [ { "包装产品标识" : "16977187722265", "产品包装级别" : "箱", "本级包装内包含小一级相同产品标识的包装数量" : "300", "包装产品标识" : "06977187722268" } ] |  | 器械 | 是 | 是 | 是 | 是 | 03.3 物理降温设备 | 是 | 是 | 是 | 否 | 是 | 感温变色 | [ ] |  | 否 |  |  |  | 91522626MAD92X341Y | 1 | 新增 | 2025-08-03 |  |  | 仁邦药业（贵州）有限公司 | 李满群 |  | 黔东南械备20240037 |  | 06977187722268 | 1
一维码 |  |  | [ { "联系人传真" : "", "联系人邮箱" : "huanglamei@medplastic.com", "联系人电话" : "022-27590383-823" } ] | 说明书或标签上面不包含MR安全性信息 | 14 注输、护理和防护器械 | [ ] | 0 |  |  | GS1 | 2025-08-03 | 已发布 |  | 耗材 | 抗黏附润滑体外引流装置 | 产品由颅脑外引流系统套装、腰大池持续外引流系统套装、颅脑外引流联合腰大池持续引流套装三个套装构成，三个套装分别由A\B\C三个套件组合，其中A套件包括：滴瓶、滴瓶盖、滴瓶支架、三通旋塞（一头尖）、定位环、小固定螺丝、支撑板、支撑板固定夹、大固定螺丝、颅内压刻度尺（转动棒上、转动棒下、刻度管、刻度管贴纸）、三通固定夹、 三通旋塞、鲁尔接头、空气过滤器、迷你水平珠、引流管路、积液袋、水止、挂绳；B套件包括；引流导管（NY-T:F8、F9、F10、F12、F14、F16）、导丝，三通旋塞（一头尖）、引流管路、肝素帽（不带肝素）、二通接头;C套件包括：引流导管（YDC-T：F4）、导丝、导引针、三通旋塞、肝素帽（不带肝素）、连接件及护套、蝶形夹、配药注射器、孔巾、棉球、敷料、纱布、手套。引流导管含有硫酸钡显影剂，管壁涂覆抗黏附润滑涂层 | 06 与非血管内导管配套用体外器械 | 14-06-01 | A800BF14/F16颅脑外引流套装 |  | [ ] |  | 器械 | 是 | 是 | 是 | 否 | 01 颅脑外引流收集装置 | 是 | 否 | 是 | 否 | 是 |  | [ ] |  | 否 |  |  |  | 911201124012023678 | 1 | 新增 | 2025-08-03 |  |  | 天津市塑料研究所有限公司 |  |  | 津械注准20242140139 |  | 06944803663137 | 1
一维码 |  |  | [ { "联系人传真" : "", "联系人邮箱" : "huanglamei@medplastic.com", "联系人电话" : "022-27590383-823" } ] | 说明书或标签上面不包含MR安全性信息 | 14 注输、护理和防护器械 | [ ] | 0 |  |  | GS1 | 2025-08-03 | 已发布 |  | 耗材 | 抗黏附润滑体外引流装置 | 产品由颅脑外引流系统套装、腰大池持续外引流系统套装、颅脑外引流联合腰大池持续引流套装三个套装构成，三个套装分别由A\B\C三个套件组合，其中A套件包括：滴瓶、滴瓶盖、滴瓶支架、三通旋塞（一头尖）、定位环、小固定螺丝、支撑板、支撑板固定夹、大固定螺丝、颅内压刻度尺（转动棒上、转动棒下、刻度管、刻度管贴纸）、三通固定夹、 三通旋塞、鲁尔接头、空气过滤器、迷你水平珠、引流管路、积液袋、水止、挂绳；B套件包括；引流导管（NY-T:F8、F9、F10、F12、F14、F16）、导丝，三通旋塞（一头尖）、引流管路、肝素帽（不带肝素）、二通接头;C套件包括：引流导管（YDC-T：F4）、导丝、导引针、三通旋塞、肝素帽（不带肝素）、连接件及护套、蝶形夹、配药注射器、孔巾、棉球、敷料、纱布、手套。引流导管含有硫酸钡显影剂，管壁涂覆抗黏附润滑涂层 | 06 与非血管内导管配套用体外器械 | 14-06-01 | A700BF9/F10颅脑外引流套装 |  | [ ] |  | 器械 | 是 | 是 | 是 | 否 | 01 颅脑外引流收集装置 | 是 | 否 | 是 | 否 | 是 |  | [ ] |  | 否 |  |  |  | 911201124012023678 | 1 | 新增 | 2025-08-03 |  |  | 天津市塑料研究所有限公司 |  |  | 津械注准20242140139 |  | 06944803662970 | 1
一维码,二维码,RFID |  |  | [ { "联系人传真" : "", "联系人邮箱" : "40487173@qq.com", "联系人电话" : "18910270668" } ] | 说明书或标签上面不包含MR安全性信息 | 16 眼科器械 | [ ] | 0 |  |  | GS1 | 2025-08-03 | 已发布 |  | 耗材 | 软性亲水接触镜 | 盛美零感1873/13.9/8.4/PP杯1片 | 06 眼科矫治和防护器具 | 16-06-01 | -5.50/NT-NVP |  | [ ] |  | 器械 | 是 | 是 | 是 | 是 | 01.3 接触镜 | 否 | 否 | 是 | 否 | 是 | 盛美零感1873 | [ ] |  | 否 |  |  |  | 91110112102992872X | 1 | 新增 | 2025-08-03 |  |  | 北京自然美光学有限公司 |  |  | 国械注准20143162331 |  | 06942484114429 | 1
二维码 |  |  | [ { "联系人传真" : "", "联系人邮箱" : "229606961@qq.com", "联系人电话" : "17772175959" } ] | 说明书或标签上面不包含MR安全性信息 | 16 眼科器械 | [ ] | 0 |  |  | GS1 | 2025-08-03 | 已发布 |  | 设备 | 软性亲水接触镜 | 镜片材料:HEMA、MMA、TEGDMA、NVP、AIBN及着色剂 保存液类型:磷酸盐缓冲溶液，由氯化钠、磷酸二氢钠二水合物、磷酸氢二钠十二水合物、纯化水组成 保存液特性:pH值范围：7.2±0.4；渗透压范围：300±30mOsm/Kg 后顶焦度范围:0.00D至-10.00D。 其中：0.00D至-6.00D，步长0.25D；-6.00D至-10.00D，步长0.50D。 折 射 率i1.434 含 水 量:40% 光透过率:模拟使用状态下，光透过率在标准照明体D65和A下分别测定，其结果应均≥89%。 颜色:单色黑、单色棕、双色灰、双色蓝、双色绿、双色紫、双色棕、三色灰、三色蓝、三色紫、三色棕、三色绿 基弧半径:8.3mm～8.9mm，实际标称值见无菌包装容器标签标注。 总 直 径:13.5mm～14.5mm，实际标称值见无菌包装容器标签标注。 透氧系数:12×10-11（cm2/s）[mlO2/（ml·mmHg）]或9.00×10-11（cm2/s）[mlO2/（ml·hPa）] 透 氧 量:15×10-9（cm/s）[mlO2/（ml•mmHg）]或11.25×10-9（cm/s）[mlO2/（ml•hPa）]（-3.00D） 建议更换周期:最长更换周期为半年以内 灭菌方式:蒸汽湿热灭菌 | 06 眼科矫治和防护器具 | 16-06-01 | UNK CH40 碎冰海-1.75D |  | [ ] |  | 器械 | 是 | 是 | 是 | 否 | 01.3 接触镜 | 否 | 否 | 是 | 否 | 是 |  | [ ] |  | 否 |  |  |  | 91410803MA45Y1226F | 1 | 新增 | 2025-08-03 |  |  | 河南优尼康光学有限公司 |  |  | 国械注准20253160828 |  | 06977203039066 | 1
二维码 |  |  | [ { "联系人传真" : "", "联系人邮箱" : "229606961@qq.com", "联系人电话" : "17772175959" } ] | 说明书或标签上面不包含MR安全性信息 | 16 眼科器械 | [ ] | 0 |  |  | GS1 | 2025-08-03 | 已发布 |  | 设备 | 软性亲水接触镜 | 镜片材料:HEMA、MMA、TEGDMA、NVP、AIBN及着色剂 保存液类型:磷酸盐缓冲溶液，由氯化钠、磷酸二氢钠二水合物、磷酸氢二钠十二水合物、纯化水组成 保存液特性:pH值范围：7.2±0.4；渗透压范围：300±30mOsm/Kg 后顶焦度范围:0.00D至-10.00D。 其中：0.00D至-6.00D，步长0.25D；-6.00D至-10.00D，步长0.50D。 折 射 率i1.434 含 水 量:40% 光透过率:模拟使用状态下，光透过率在标准照明体D65和A下分别测定，其结果应均≥89%。 颜色:单色黑、单色棕、双色灰、双色蓝、双色绿、双色紫、双色棕、三色灰、三色蓝、三色紫、三色棕、三色绿 基弧半径:8.3mm～8.9mm，实际标称值见无菌包装容器标签标注。 总 直 径:13.5mm～14.5mm，实际标称值见无菌包装容器标签标注。 透氧系数:12×10-11（cm2/s）[mlO2/（ml·mmHg）]或9.00×10-11（cm2/s）[mlO2/（ml·hPa）] 透 氧 量:15×10-9（cm/s）[mlO2/（ml•mmHg）]或11.25×10-9（cm/s）[mlO2/（ml•hPa）]（-3.00D） 建议更换周期:最长更换周期为半年以内 灭菌方式:蒸汽湿热灭菌 | 06 眼科矫治和防护器具 | 16-06-01 | UNK CH40 赤焰边际-1.25D |  | [ ] |  | 器械 | 是 | 是 | 是 | 否 | 01.3 接触镜 | 否 | 否 | 是 | 否 | 是 |  | [ ] |  | 否 |  |  |  | 91410803MA45Y1226F | 1 | 新增 | 2025-08-03 |  |  | 河南优尼康光学有限公司 |  |  | 国械注准20253160828 |  | 06977203037840 | 1
一维码 |  |  | [ { "联系人传真" : "", "联系人邮箱" : "huanglamei@medplastic.com", "联系人电话" : "022-27590383-823" } ] | 说明书或标签上面不包含MR安全性信息 | 14 注输、护理和防护器械 | [ ] | 0 |  |  | GS1 | 2025-08-03 | 已发布 |  | 耗材 | 抗黏附润滑体外引流装置 | 产品由颅脑外引流系统套装、腰大池持续外引流系统套装、颅脑外引流联合腰大池持续引流套装三个套装构成，三个套装分别由A\B\C三个套件组合，其中A套件包括：滴瓶、滴瓶盖、滴瓶支架、三通旋塞（一头尖）、定位环、小固定螺丝、支撑板、支撑板固定夹、大固定螺丝、颅内压刻度尺（转动棒上、转动棒下、刻度管、刻度管贴纸）、三通固定夹、 三通旋塞、鲁尔接头、空气过滤器、迷你水平珠、引流管路、积液袋、水止、挂绳；B套件包括；引流导管（NY-T:F8、F9、F10、F12、F14、F16）、导丝，三通旋塞（一头尖）、引流管路、肝素帽（不带肝素）、二通接头;C套件包括：引流导管（YDC-T：F4）、导丝、导引针、三通旋塞、肝素帽（不带肝素）、连接件及护套、蝶形夹、配药注射器、孔巾、棉球、敷料、纱布、手套。引流导管含有硫酸钡显影剂，管壁涂覆抗黏附润滑涂层 | 06 与非血管内导管配套用体外器械 | 14-06-01 | A2000BF14/F16颅脑外引流套装 |  | [ ] |  | 器械 | 是 | 是 | 是 | 否 | 01 颅脑外引流收集装置 | 是 | 否 | 是 | 否 | 是 |  | [ ] |  | 否 |  |  |  | 911201124012023678 | 1 | 新增 | 2025-08-03 |  |  | 天津市塑料研究所有限公司 |  |  | 津械注准20242140139 |  | 06944803663397 | 1
二维码 |  |  | [ { "联系人传真" : "", "联系人邮箱" : "229606961@qq.com", "联系人电话" : "17772175959" } ] | 说明书或标签上面不包含MR安全性信息 | 16 眼科器械 | [ ] | 0 |  |  | GS1 | 2025-08-03 | 已发布 |  | 设备 | 软性亲水接触镜 | 镜片材料:HEMA、MMA、TEGDMA、NVP、AIBN及着色剂 保存液类型:磷酸盐缓冲溶液，由氯化钠、磷酸二氢钠二水合物、磷酸氢二钠十二水合物、纯化水组成 保存液特性:pH值范围：7.2±0.4；渗透压范围：300±30mOsm/Kg 后顶焦度范围:0.00D至-10.00D。 其中：0.00D至-6.00D，步长0.25D；-6.00D至-10.00D，步长0.50D。 折 射 率i1.434 含 水 量:40% 光透过率:模拟使用状态下，光透过率在标准照明体D65和A下分别测定，其结果应均≥89%。 颜色:单色黑、单色棕、双色灰、双色蓝、双色绿、双色紫、双色棕、三色灰、三色蓝、三色紫、三色棕、三色绿 基弧半径:8.3mm～8.9mm，实际标称值见无菌包装容器标签标注。 总 直 径:13.5mm～14.5mm，实际标称值见无菌包装容器标签标注。 透氧系数:12×10-11（cm2/s）[mlO2/（ml·mmHg）]或9.00×10-11（cm2/s）[mlO2/（ml·hPa）] 透 氧 量:15×10-9（cm/s）[mlO2/（ml•mmHg）]或11.25×10-9（cm/s）[mlO2/（ml•hPa）]（-3.00D） 建议更换周期:最长更换周期为半年以内 灭菌方式:蒸汽湿热灭菌 | 06 眼科矫治和防护器具 | 16-06-01 | UNK CH40 奥利奥脆-7.50D |  | [ ] |  | 器械 | 是 | 是 | 是 | 否 | 01.3 接触镜 | 否 | 否 | 是 | 否 | 是 |  | [ ] |  | 否 |  |  |  | 91410803MA45Y1226F | 1 | 新增 | 2025-08-03 |  |  | 河南优尼康光学有限公司 |  |  | 国械注准20253160828 |  | 06977203037321 | 1
二维码 |  |  | [ { "联系人传真" : "0432-64205500", "联系人邮箱" : "911487622@qq.com", "联系人电话" : "0432-65042829" } ] | 说明书或标签上面不包含MR安全性信息 | 16 眼科器械 | [ ] | 0 |  |  | GS1 | 2025-08-03 | 已发布 |  | 耗材 | 软性亲水接触镜 | 该产品为增强着色的日戴型软性亲水接触镜。主要由HEMA、MMA、TEGDMA、NVP、AIBN聚合而成，添加着色剂。含水量标称值：40%。推荐更换周期为一日。最小销售单元10片每盒 | 06 眼科矫治和防护器具 | 16-06-01 | RU40 雾面雪山 四色灰 -10.00D |  | [ ] |  | 器械 | 是 | 是 | 是 | 否 | 01.3 接触镜 | 是 | 否 | 是 | 否 | 是 | 韩视 雾面雪山 | [ ] |  | 否 |  |  |  | 912202146910460582 | 1 | 新增 | 2025-08-03 |  |  | 吉林瑞尔康光学科技有限公司 |  |  | 国械注准20183160530 |  | 06942503669893 | 1
二维码 |  |  | [ { "联系人传真" : "", "联系人邮箱" : "229606961@qq.com", "联系人电话" : "17772175959" } ] | 说明书或标签上面不包含MR安全性信息 | 16 眼科器械 | [ ] | 0 |  |  | GS1 | 2025-08-03 | 已发布 |  | 设备 | 软性亲水接触镜 | 镜片材料:HEMA、MMA、TEGDMA、NVP、AIBN及着色剂 保存液类型:磷酸盐缓冲溶液，由氯化钠、磷酸二氢钠二水合物、磷酸氢二钠十二水合物、纯化水组成 保存液特性:pH值范围：7.2±0.4；渗透压范围：300±30mOsm/Kg 后顶焦度范围:0.00D至-10.00D。 其中：0.00D至-6.00D，步长0.25D；-6.00D至-10.00D，步长0.50D。 折 射 率i1.434 含 水 量:40% 光透过率:模拟使用状态下，光透过率在标准照明体D65和A下分别测定，其结果应均≥89%。 颜色:单色黑、单色棕、双色灰、双色蓝、双色绿、双色紫、双色棕、三色灰、三色蓝、三色紫、三色棕、三色绿 基弧半径:8.3mm～8.9mm，实际标称值见无菌包装容器标签标注。 总 直 径:13.5mm～14.5mm，实际标称值见无菌包装容器标签标注。 透氧系数:12×10-11（cm2/s）[mlO2/（ml·mmHg）]或9.00×10-11（cm2/s）[mlO2/（ml·hPa）] 透 氧 量:15×10-9（cm/s）[mlO2/（ml•mmHg）]或11.25×10-9（cm/s）[mlO2/（ml•hPa）]（-3.00D） 建议更换周期:最长更换周期为半年以内 灭菌方式:蒸汽湿热灭菌 | 06 眼科矫治和防护器具 | 16-06-01 | UNK CH40 榛憨憨-4.25D |  | [ ] |  | 器械 | 是 | 是 | 是 | 否 | 01.3 接触镜 | 否 | 否 | 是 | 否 | 是 |  | [ ] |  | 否 |  |  |  | 91410803MA45Y1226F | 1 | 新增 | 2025-08-03 |  |  | 河南优尼康光学有限公司 |  |  | 国械注准20253160828 |  | 06977203037482 | 1
二维码 |  |  | [ { "联系人传真" : "", "联系人邮箱" : "229606961@qq.com", "联系人电话" : "17772175959" } ] | 说明书或标签上面不包含MR安全性信息 | 16 眼科器械 | [ ] | 0 |  |  | GS1 | 2025-08-03 | 已发布 |  | 设备 | 软性亲水接触镜 | 镜片材料:HEMA、MMA、TEGDMA、NVP、AIBN及着色剂 保存液类型:磷酸盐缓冲溶液，由氯化钠、磷酸二氢钠二水合物、磷酸氢二钠十二水合物、纯化水组成 保存液特性:pH值范围：7.2±0.4；渗透压范围：300±30mOsm/Kg 后顶焦度范围:0.00D至-10.00D。 其中：0.00D至-6.00D，步长0.25D；-6.00D至-10.00D，步长0.50D。 折 射 率i1.434 含 水 量:40% 光透过率:模拟使用状态下，光透过率在标准照明体D65和A下分别测定，其结果应均≥89%。 颜色:单色黑、单色棕、双色灰、双色蓝、双色绿、双色紫、双色棕、三色灰、三色蓝、三色紫、三色棕、三色绿 基弧半径:8.3mm～8.9mm，实际标称值见无菌包装容器标签标注。 总 直 径:13.5mm～14.5mm，实际标称值见无菌包装容器标签标注。 透氧系数:12×10-11（cm2/s）[mlO2/（ml·mmHg）]或9.00×10-11（cm2/s）[mlO2/（ml·hPa）] 透 氧 量:15×10-9（cm/s）[mlO2/（ml•mmHg）]或11.25×10-9（cm/s）[mlO2/（ml•hPa）]（-3.00D） 建议更换周期:最长更换周期为半年以内 灭菌方式:蒸汽湿热灭菌 | 06 眼科矫治和防护器具 | 16-06-01 | UNK CH40 黑得离谱-4.00D |  | [ ] |  | 器械 | 是 | 是 | 是 | 否 | 01.3 接触镜 | 否 | 否 | 是 | 否 | 是 |  | [ ] |  | 否 |  |  |  | 91410803MA45Y1226F | 1 | 新增 | 2025-08-03 |  |  | 河南优尼康光学有限公司 |  |  | 国械注准20253160828 |  | 06977203038915 | 1
二维码 |  |  | [ { "联系人传真" : "", "联系人邮箱" : "229606961@qq.com", "联系人电话" : "17772175959" } ] | 说明书或标签上面不包含MR安全性信息 | 16 眼科器械 | [ ] | 0 |  |  | GS1 | 2025-08-03 | 已发布 |  | 设备 | 软性亲水接触镜 | 镜片材料:HEMA、MMA、TEGDMA、NVP、AIBN及着色剂 保存液类型:磷酸盐缓冲溶液，由氯化钠、磷酸二氢钠二水合物、磷酸氢二钠十二水合物、纯化水组成 保存液特性:pH值范围：7.2±0.4；渗透压范围：300±30mOsm/Kg 后顶焦度范围:0.00D至-10.00D。 其中：0.00D至-6.00D，步长0.25D；-6.00D至-10.00D，步长0.50D。 折 射 率i1.434 含 水 量:40% 光透过率:模拟使用状态下，光透过率在标准照明体D65和A下分别测定，其结果应均≥89%。 颜色:单色黑、单色棕、双色灰、双色蓝、双色绿、双色紫、双色棕、三色灰、三色蓝、三色紫、三色棕、三色绿 基弧半径:8.3mm～8.9mm，实际标称值见无菌包装容器标签标注。 总 直 径:13.5mm～14.5mm，实际标称值见无菌包装容器标签标注。 透氧系数:12×10-11（cm2/s）[mlO2/（ml·mmHg）]或9.00×10-11（cm2/s）[mlO2/（ml·hPa）] 透 氧 量:15×10-9（cm/s）[mlO2/（ml•mmHg）]或11.25×10-9（cm/s）[mlO2/（ml•hPa）]（-3.00D） 建议更换周期:最长更换周期为半年以内 灭菌方式:蒸汽湿热灭菌 | 06 眼科矫治和防护器具 | 16-06-01 | UNK CH40 夜琉璃-2.00D |  | [ ] |  | 器械 | 是 | 是 | 是 | 否 | 01.3 接触镜 | 否 | 否 | 是 | 否 | 是 |  | [ ] |  | 否 |  |  |  | 91410803MA45Y1226F | 1 | 新增 | 2025-08-03 |  |  | 河南优尼康光学有限公司 |  |  | 国械注准20253160828 |  | 06977203038595 | 1
二维码 |  |  | [ { "联系人传真" : "", "联系人邮箱" : "229606961@qq.com", "联系人电话" : "17772175959" } ] | 说明书或标签上面不包含MR安全性信息 | 16 眼科器械 | [ ] | 0 |  |  | GS1 | 2025-08-03 | 已发布 |  | 设备 | 软性亲水接触镜 | 镜片材料:HEMA、MMA、TEGDMA、NVP、AIBN及着色剂 保存液类型:磷酸盐缓冲溶液，由氯化钠、磷酸二氢钠二水合物、磷酸氢二钠十二水合物、纯化水组成 保存液特性:pH值范围：7.2±0.4；渗透压范围：300±30mOsm/Kg 后顶焦度范围:0.00D至-10.00D。 其中：0.00D至-6.00D，步长0.25D；-6.00D至-10.00D，步长0.50D。 折 射 率i1.434 含 水 量:40% 光透过率:模拟使用状态下，光透过率在标准照明体D65和A下分别测定，其结果应均≥89%。 颜色:单色黑、单色棕、双色灰、双色蓝、双色绿、双色紫、双色棕、三色灰、三色蓝、三色紫、三色棕、三色绿 基弧半径:8.3mm～8.9mm，实际标称值见无菌包装容器标签标注。 总 直 径:13.5mm～14.5mm，实际标称值见无菌包装容器标签标注。 透氧系数:12×10-11（cm2/s）[mlO2/（ml·mmHg）]或9.00×10-11（cm2/s）[mlO2/（ml·hPa）] 透 氧 量:15×10-9（cm/s）[mlO2/（ml•mmHg）]或11.25×10-9（cm/s）[mlO2/（ml•hPa）]（-3.00D） 建议更换周期:最长更换周期为半年以内 灭菌方式:蒸汽湿热灭菌 | 06 眼科矫治和防护器具 | 16-06-01 | UNK CH40 奥利奥脆-3.75D |  | [ ] |  | 器械 | 是 | 是 | 是 | 否 | 01.3 接触镜 | 否 | 否 | 是 | 否 | 是 |  | [ ] |  | 否 |  |  |  | 91410803MA45Y1226F | 1 | 新增 | 2025-08-03 |  |  | 河南优尼康光学有限公司 |  |  | 国械注准20253160828 |  | 06977203037222 | 1
二维码 |  |  | [ { "联系人传真" : "", "联系人邮箱" : "229606961@qq.com", "联系人电话" : "17772175959" } ] | 说明书或标签上面不包含MR安全性信息 | 16 眼科器械 | [ ] | 0 |  |  | GS1 | 2025-08-03 | 已发布 |  | 设备 | 软性亲水接触镜 | 镜片材料:HEMA、MMA、TEGDMA、NVP、AIBN及着色剂 保存液类型:磷酸盐缓冲溶液，由氯化钠、磷酸二氢钠二水合物、磷酸氢二钠十二水合物、纯化水组成 保存液特性:pH值范围：7.2±0.4；渗透压范围：300±30mOsm/Kg 后顶焦度范围:0.00D至-10.00D。 其中：0.00D至-6.00D，步长0.25D；-6.00D至-10.00D，步长0.50D。 折 射 率i1.434 含 水 量:40% 光透过率:模拟使用状态下，光透过率在标准照明体D65和A下分别测定，其结果应均≥89%。 颜色:单色黑、单色棕、双色灰、双色蓝、双色绿、双色紫、双色棕、三色灰、三色蓝、三色紫、三色棕、三色绿 基弧半径:8.3mm～8.9mm，实际标称值见无菌包装容器标签标注。 总 直 径:13.5mm～14.5mm，实际标称值见无菌包装容器标签标注。 透氧系数:12×10-11（cm2/s）[mlO2/（ml·mmHg）]或9.00×10-11（cm2/s）[mlO2/（ml·hPa）] 透 氧 量:15×10-9（cm/s）[mlO2/（ml•mmHg）]或11.25×10-9（cm/s）[mlO2/（ml•hPa）]（-3.00D） 建议更换周期:最长更换周期为半年以内 灭菌方式:蒸汽湿热灭菌 | 06 眼科矫治和防护器具 | 16-06-01 | UNK CH40 黑溜溜-1.50D |  | [ ] |  | 器械 | 是 | 是 | 是 | 否 | 01.3 接触镜 | 否 | 否 | 是 | 否 | 是 |  | [ ] |  | 否 |  |  |  | 91410803MA45Y1226F | 1 | 新增 | 2025-08-03 |  |  | 河南优尼康光学有限公司 |  |  | 国械注准20253160828 |  | 06977203037611 | 1
二维码 |  |  | [ { "联系人传真" : "", "联系人邮箱" : "583952637@qq.com", "联系人电话" : "0371-86227770" } ] | 说明书或标签上面不包含MR安全性信息 | 14 注输、护理和防护器械 | [ ] | 0 |  |  | GS1 | 2025-08-03 | 已发布 |  | 耗材 | 芙清悦医用硅酮凝胶敷料 | 本产品由医用硅酮、乳化剂组成。 | 12 造口、疤痕护理用品 | 14-12-02 | 15g/支 |  | [ ] |  | 器械 | 是 | 是 | 是 | 是 | 02 疤痕修复材料 | 否 | 否 | 否 | 否 | 是 |  | [ { "存储或操作条件" : "常温储存", "最小值" : "0", "最大值" : "0", "存储或操作单位" : "" } ] |  | 否 |  |  |  | 914101006659699592 | 1 | 新增 | 2025-08-03 | C17020121603000093180000006 |  | 郑州和济生物科技股份有限公司 |  |  | 豫械注准20212141714 |  | 06971846060906 | 1
二维码 |  |  | [ { "联系人传真" : "", "联系人邮箱" : "229606961@qq.com", "联系人电话" : "17772175959" } ] | 说明书或标签上面不包含MR安全性信息 | 16 眼科器械 | [ ] | 0 |  |  | GS1 | 2025-08-03 | 已发布 |  | 设备 | 软性亲水接触镜 | 镜片材料:HEMA、MMA、TEGDMA、NVP、AIBN及着色剂 保存液类型:磷酸盐缓冲溶液，由氯化钠、磷酸二氢钠二水合物、磷酸氢二钠十二水合物、纯化水组成 保存液特性:pH值范围：7.2±0.4；渗透压范围：300±30mOsm/Kg 后顶焦度范围:0.00D至-10.00D。 其中：0.00D至-6.00D，步长0.25D；-6.00D至-10.00D，步长0.50D。 折 射 率i1.434 含 水 量:40% 光透过率:模拟使用状态下，光透过率在标准照明体D65和A下分别测定，其结果应均≥89%。 颜色:单色黑、单色棕、双色灰、双色蓝、双色绿、双色紫、双色棕、三色灰、三色蓝、三色紫、三色棕、三色绿 基弧半径:8.3mm～8.9mm，实际标称值见无菌包装容器标签标注。 总 直 径:13.5mm～14.5mm，实际标称值见无菌包装容器标签标注。 透氧系数:12×10-11（cm2/s）[mlO2/（ml·mmHg）]或9.00×10-11（cm2/s）[mlO2/（ml·hPa）] 透 氧 量:15×10-9（cm/s）[mlO2/（ml•mmHg）]或11.25×10-9（cm/s）[mlO2/（ml•hPa）]（-3.00D） 建议更换周期:最长更换周期为半年以内 灭菌方式:蒸汽湿热灭菌 | 06 眼科矫治和防护器具 | 16-06-01 | UNK CH40 乌拉拉-1.75D |  | [ ] |  | 器械 | 是 | 是 | 是 | 否 | 01.3 接触镜 | 否 | 否 | 是 | 否 | 是 |  | [ ] |  | 否 |  |  |  | 91410803MA45Y1226F | 1 | 新增 | 2025-08-03 |  |  | 河南优尼康光学有限公司 |  |  | 国械注准20253160828 |  | 06977203036904 | 1
二维码 |  |  | [ { "联系人传真" : "", "联系人邮箱" : "229606961@qq.com", "联系人电话" : "17772175959" } ] | 说明书或标签上面不包含MR安全性信息 | 16 眼科器械 | [ ] | 0 |  |  | GS1 | 2025-08-03 | 已发布 |  | 设备 | 软性亲水接触镜 | 镜片材料:HEMA、MMA、TEGDMA、NVP、AIBN及着色剂 保存液类型:磷酸盐缓冲溶液，由氯化钠、磷酸二氢钠二水合物、磷酸氢二钠十二水合物、纯化水组成 保存液特性:pH值范围：7.2±0.4；渗透压范围：300±30mOsm/Kg 后顶焦度范围:0.00D至-10.00D。 其中：0.00D至-6.00D，步长0.25D；-6.00D至-10.00D，步长0.50D。 折 射 率i1.434 含 水 量:40% 光透过率:模拟使用状态下，光透过率在标准照明体D65和A下分别测定，其结果应均≥89%。 颜色:单色黑、单色棕、双色灰、双色蓝、双色绿、双色紫、双色棕、三色灰、三色蓝、三色紫、三色棕、三色绿 基弧半径:8.3mm～8.9mm，实际标称值见无菌包装容器标签标注。 总 直 径:13.5mm～14.5mm，实际标称值见无菌包装容器标签标注。 透氧系数:12×10-11（cm2/s）[mlO2/（ml·mmHg）]或9.00×10-11（cm2/s）[mlO2/（ml·hPa）] 透 氧 量:15×10-9（cm/s）[mlO2/（ml•mmHg）]或11.25×10-9（cm/s）[mlO2/（ml•hPa）]（-3.00D） 建议更换周期:最长更换周期为半年以内 灭菌方式:蒸汽湿热灭菌 | 06 眼科矫治和防护器具 | 16-06-01 | UNK CH40 夜琉璃-2.25D |  | [ ] |  | 器械 | 是 | 是 | 是 | 否 | 01.3 接触镜 | 否 | 否 | 是 | 否 | 是 |  | [ ] |  | 否 |  |  |  | 91410803MA45Y1226F | 1 | 新增 | 2025-08-03 |  |  | 河南优尼康光学有限公司 |  |  | 国械注准20253160828 |  | 06977203038601 | 1
一维码 |  |  | [ { "联系人传真" : "", "联系人邮箱" : "huanglamei@medplastic.com", "联系人电话" : "022-27590383-823" } ] | 说明书或标签上面不包含MR安全性信息 | 14 注输、护理和防护器械 | [ ] | 0 |  |  | GS1 | 2025-08-03 | 已发布 |  | 耗材 | 抗黏附润滑体外引流装置 | 产品由颅脑外引流系统套装、腰大池持续外引流系统套装、颅脑外引流联合腰大池持续引流套装三个套装构成，三个套装分别由A\B\C三个套件组合，其中A套件包括：滴瓶、滴瓶盖、滴瓶支架、三通旋塞（一头尖）、定位环、小固定螺丝、支撑板、支撑板固定夹、大固定螺丝、颅内压刻度尺（转动棒上、转动棒下、刻度管、刻度管贴纸）、三通固定夹、 三通旋塞、鲁尔接头、空气过滤器、迷你水平珠、引流管路、积液袋、水止、挂绳；B套件包括；引流导管（NY-T:F8、F9、F10、F12、F14、F16）、导丝，三通旋塞（一头尖）、引流管路、肝素帽（不带肝素）、二通接头;C套件包括：引流导管（YDC-T：F4）、导丝、导引针、三通旋塞、肝素帽（不带肝素）、连接件及护套、蝶形夹、配药注射器、孔巾、棉球、敷料、纱布、手套。引流导管含有硫酸钡显影剂，管壁涂覆抗黏附润滑涂层 | 06 与非血管内导管配套用体外器械 | 14-06-01 | A700BF10/F12CF4颅脑外引流联合腰大池持续引流套装 |  | [ ] |  | 器械 | 是 | 是 | 是 | 否 | 01 颅脑外引流收集装置 | 是 | 否 | 是 | 否 | 是 |  | [ ] |  | 否 |  |  |  | 911201124012023678 | 1 | 新增 | 2025-08-03 |  |  | 天津市塑料研究所有限公司 |  |  | 津械注准20242140139 |  | 06944803663502 | 1
二维码 |  |  | [ { "联系人传真" : "", "联系人邮箱" : "229606961@qq.com", "联系人电话" : "17772175959" } ] | 说明书或标签上面不包含MR安全性信息 | 16 眼科器械 | [ ] | 0 |  |  | GS1 | 2025-08-03 | 已发布 |  | 设备 | 软性亲水接触镜 | 镜片材料:HEMA、MMA、TEGDMA、NVP、AIBN及着色剂 保存液类型:磷酸盐缓冲溶液，由氯化钠、磷酸二氢钠二水合物、磷酸氢二钠十二水合物、纯化水组成 保存液特性:pH值范围：7.2±0.4；渗透压范围：300±30mOsm/Kg 后顶焦度范围:0.00D至-10.00D。 其中：0.00D至-6.00D，步长0.25D；-6.00D至-10.00D，步长0.50D。 折 射 率i1.434 含 水 量:40% 光透过率:模拟使用状态下，光透过率在标准照明体D65和A下分别测定，其结果应均≥89%。 颜色:单色黑、单色棕、双色灰、双色蓝、双色绿、双色紫、双色棕、三色灰、三色蓝、三色紫、三色棕、三色绿 基弧半径:8.3mm～8.9mm，实际标称值见无菌包装容器标签标注。 总 直 径:13.5mm～14.5mm，实际标称值见无菌包装容器标签标注。 透氧系数:12×10-11（cm2/s）[mlO2/（ml·mmHg）]或9.00×10-11（cm2/s）[mlO2/（ml·hPa）] 透 氧 量:15×10-9（cm/s）[mlO2/（ml•mmHg）]或11.25×10-9（cm/s）[mlO2/（ml•hPa）]（-3.00D） 建议更换周期:最长更换周期为半年以内 灭菌方式:蒸汽湿热灭菌 | 06 眼科矫治和防护器具 | 16-06-01 | UNK CH40 灰阶玩家-6.00D |  | [ ] |  | 器械 | 是 | 是 | 是 | 否 | 01.3 接触镜 | 否 | 否 | 是 | 否 | 是 |  | [ ] |  | 否 |  |  |  | 91410803MA45Y1226F | 1 | 新增 | 2025-08-03 |  |  | 河南优尼康光学有限公司 |  |  | 国械注准20253160828 |  | 06977203038250 | 1
二维码 |  |  | [ { "联系人传真" : "", "联系人邮箱" : "229606961@qq.com", "联系人电话" : "17772175959" } ] | 说明书或标签上面不包含MR安全性信息 | 16 眼科器械 | [ ] | 0 |  |  | GS1 | 2025-08-03 | 已发布 |  | 设备 | 软性亲水接触镜 | 镜片材料:HEMA、MMA、TEGDMA、NVP、AIBN及着色剂 保存液类型:磷酸盐缓冲溶液，由氯化钠、磷酸二氢钠二水合物、磷酸氢二钠十二水合物、纯化水组成 保存液特性:pH值范围：7.2±0.4；渗透压范围：300±30mOsm/Kg 后顶焦度范围:0.00D至-10.00D。 其中：0.00D至-6.00D，步长0.25D；-6.00D至-10.00D，步长0.50D。 折 射 率i1.434 含 水 量:40% 光透过率:模拟使用状态下，光透过率在标准照明体D65和A下分别测定，其结果应均≥89%。 颜色:单色黑、单色棕、双色灰、双色蓝、双色绿、双色紫、双色棕、三色灰、三色蓝、三色紫、三色棕、三色绿 基弧半径:8.3mm～8.9mm，实际标称值见无菌包装容器标签标注。 总 直 径:13.5mm～14.5mm，实际标称值见无菌包装容器标签标注。 透氧系数:12×10-11（cm2/s）[mlO2/（ml·mmHg）]或9.00×10-11（cm2/s）[mlO2/（ml·hPa）] 透 氧 量:15×10-9（cm/s）[mlO2/（ml•mmHg）]或11.25×10-9（cm/s）[mlO2/（ml•hPa）]（-3.00D） 建议更换周期:最长更换周期为半年以内 灭菌方式:蒸汽湿热灭菌 | 06 眼科矫治和防护器具 | 16-06-01 | UNK CH40 榛憨憨-3.25D |  | [ ] |  | 器械 | 是 | 是 | 是 | 否 | 01.3 接触镜 | 否 | 否 | 是 | 否 | 是 |  | [ ] |  | 否 |  |  |  | 91410803MA45Y1226F | 1 | 新增 | 2025-08-03 |  |  | 河南优尼康光学有限公司 |  |  | 国械注准20253160828 |  | 06977203037444 | 1
二维码 |  |  | [ { "联系人传真" : "", "联系人邮箱" : "229606961@qq.com", "联系人电话" : "17772175959" } ] | 说明书或标签上面不包含MR安全性信息 | 16 眼科器械 | [ ] | 0 |  |  | GS1 | 2025-08-03 | 已发布 |  | 设备 | 软性亲水接触镜 | 镜片材料:HEMA、MMA、TEGDMA、NVP、AIBN及着色剂 保存液类型:磷酸盐缓冲溶液，由氯化钠、磷酸二氢钠二水合物、磷酸氢二钠十二水合物、纯化水组成 保存液特性:pH值范围：7.2±0.4；渗透压范围：300±30mOsm/Kg 后顶焦度范围:0.00D至-10.00D。 其中：0.00D至-6.00D，步长0.25D；-6.00D至-10.00D，步长0.50D。 折 射 率i1.434 含 水 量:40% 光透过率:模拟使用状态下，光透过率在标准照明体D65和A下分别测定，其结果应均≥89%。 颜色:单色黑、单色棕、双色灰、双色蓝、双色绿、双色紫、双色棕、三色灰、三色蓝、三色紫、三色棕、三色绿 基弧半径:8.3mm～8.9mm，实际标称值见无菌包装容器标签标注。 总 直 径:13.5mm～14.5mm，实际标称值见无菌包装容器标签标注。 透氧系数:12×10-11（cm2/s）[mlO2/（ml·mmHg）]或9.00×10-11（cm2/s）[mlO2/（ml·hPa）] 透 氧 量:15×10-9（cm/s）[mlO2/（ml•mmHg）]或11.25×10-9（cm/s）[mlO2/（ml•hPa）]（-3.00D） 建议更换周期:最长更换周期为半年以内 灭菌方式:蒸汽湿热灭菌 | 06 眼科矫治和防护器具 | 16-06-01 | UNK CH40 黑溜溜-4.00D |  | [ ] |  | 器械 | 是 | 是 | 是 | 否 | 01.3 接触镜 | 否 | 否 | 是 | 否 | 是 |  | [ ] |  | 否 |  |  |  | 91410803MA45Y1226F | 1 | 新增 | 2025-08-03 |  |  | 河南优尼康光学有限公司 |  |  | 国械注准20253160828 |  | 06977203037710 | 1
一维码,二维码 |  |  | [ { "联系人传真" : "0752-6356333", "联系人邮箱" : "yuping_wu@emedical.net.cn", "联系人电话" : "0752-6358333-304" } ] | 说明书或标签上面不包含MR安全性信息 | 14 注输、护理和防护器械 | [ ] | 0 |  |  | GS1 | 2025-08-03 | 已发布 |  | 耗材 | 口鼻气雾剂给药器 | 用于对患者口腔和鼻腔局部给药。不用于皮下给药和静脉给药。不包括阴道给药器。 | 07 清洗、灌洗、吸引、给药器械 | 14-07-03 | EM06-020(口含式)160ml |  | [ { "包装产品标识" : "66957071501270", "产品包装级别" : "PC", "本级包装内包含小一级相同产品标识的包装数量" : "50", "包装产品标识" : "06957071501278" } ] |  | 器械 | 是 | 是 | 是 | 否 | 03.2 给药器 | 是 | 否 | 是 | 否 | 是 |  | [ ] |  | 否 |  |  |  | 91441322661521305H | 1 | 新增 | 2025-08-03 |  |  | 斯莱达医疗用品（惠州）有限公司 |  |  | 粤惠械备20170031号 |  | 06957071501278 | 1
二维码 |  |  | [ { "联系人传真" : "", "联系人邮箱" : "229606961@qq.com", "联系人电话" : "17772175959" } ] | 说明书或标签上面不包含MR安全性信息 | 16 眼科器械 | [ ] | 0 |  |  | GS1 | 2025-08-03 | 已发布 |  | 设备 | 软性亲水接触镜 | 镜片材料:HEMA、MMA、TEGDMA、NVP、AIBN及着色剂 保存液类型:磷酸盐缓冲溶液，由氯化钠、磷酸二氢钠二水合物、磷酸氢二钠十二水合物、纯化水组成 保存液特性:pH值范围：7.2±0.4；渗透压范围：300±30mOsm/Kg 后顶焦度范围:0.00D至-10.00D。 其中：0.00D至-6.00D，步长0.25D；-6.00D至-10.00D，步长0.50D。 折 射 率i1.434 含 水 量:40% 光透过率:模拟使用状态下，光透过率在标准照明体D65和A下分别测定，其结果应均≥89%。 颜色:单色黑、单色棕、双色灰、双色蓝、双色绿、双色紫、双色棕、三色灰、三色蓝、三色紫、三色棕、三色绿 基弧半径:8.3mm～8.9mm，实际标称值见无菌包装容器标签标注。 总 直 径:13.5mm～14.5mm，实际标称值见无菌包装容器标签标注。 透氧系数:12×10-11（cm2/s）[mlO2/（ml·mmHg）]或9.00×10-11（cm2/s）[mlO2/（ml·hPa）] 透 氧 量:15×10-9（cm/s）[mlO2/（ml•mmHg）]或11.25×10-9（cm/s）[mlO2/（ml•hPa）]（-3.00D） 建议更换周期:最长更换周期为半年以内 灭菌方式:蒸汽湿热灭菌 | 06 眼科矫治和防护器具 | 16-06-01 | UNK CH40 叽陌陌-1.25D |  | [ ] |  | 器械 | 是 | 是 | 是 | 否 | 01.3 接触镜 | 否 | 否 | 是 | 否 | 是 |  | [ ] |  | 否 |  |  |  | 91410803MA45Y1226F | 1 | 新增 | 2025-08-03 |  |  | 河南优尼康光学有限公司 |  |  | 国械注准20253160828 |  | 06977203036645 | 1
一维码,二维码,RFID |  |  | [ { "联系人传真" : "", "联系人邮箱" : "40487173@qq.com", "联系人电话" : "18910270668" } ] | 说明书或标签上面不包含MR安全性信息 | 16 眼科器械 | [ ] | 0 |  |  | GS1 | 2025-08-03 | 已发布 |  | 耗材 | 软性亲水接触镜 | 盛美零感1873/13.9/8.4/PP杯1片 | 06 眼科矫治和防护器具 | 16-06-01 | -5.00/NT-NVP |  | [ ] |  | 器械 | 是 | 是 | 是 | 是 | 01.3 接触镜 | 否 | 否 | 是 | 否 | 是 | 盛美零感1873 | [ ] |  | 否 |  |  |  | 91110112102992872X | 1 | 新增 | 2025-08-03 |  |  | 北京自然美光学有限公司 |  |  | 国械注准20143162331 |  | 06942484114405 | 1
二维码 |  |  | [ { "联系人传真" : "", "联系人邮箱" : "229606961@qq.com", "联系人电话" : "17772175959" } ] | 说明书或标签上面不包含MR安全性信息 | 16 眼科器械 | [ ] | 0 |  |  | GS1 | 2025-08-03 | 已发布 |  | 设备 | 软性亲水接触镜 | 镜片材料:HEMA、MMA、TEGDMA、NVP、AIBN及着色剂 保存液类型:磷酸盐缓冲溶液，由氯化钠、磷酸二氢钠二水合物、磷酸氢二钠十二水合物、纯化水组成 保存液特性:pH值范围：7.2±0.4；渗透压范围：300±30mOsm/Kg 后顶焦度范围:0.00D至-10.00D。 其中：0.00D至-6.00D，步长0.25D；-6.00D至-10.00D，步长0.50D。 折 射 率i1.434 含 水 量:40% 光透过率:模拟使用状态下，光透过率在标准照明体D65和A下分别测定，其结果应均≥89%。 颜色:单色黑、单色棕、双色灰、双色蓝、双色绿、双色紫、双色棕、三色灰、三色蓝、三色紫、三色棕、三色绿 基弧半径:8.3mm～8.9mm，实际标称值见无菌包装容器标签标注。 总 直 径:13.5mm～14.5mm，实际标称值见无菌包装容器标签标注。 透氧系数:12×10-11（cm2/s）[mlO2/（ml·mmHg）]或9.00×10-11（cm2/s）[mlO2/（ml·hPa）] 透 氧 量:15×10-9（cm/s）[mlO2/（ml•mmHg）]或11.25×10-9（cm/s）[mlO2/（ml•hPa）]（-3.00D） 建议更换周期:最长更换周期为半年以内 灭菌方式:蒸汽湿热灭菌 | 06 眼科矫治和防护器具 | 16-06-01 | UNK CH40 茶雾弹-4.50D |  | [ ] |  | 器械 | 是 | 是 | 是 | 否 | 01.3 接触镜 | 否 | 否 | 是 | 否 | 是 |  | [ ] |  | 否 |  |  |  | 91410803MA45Y1226F | 1 | 新增 | 2025-08-03 |  |  | 河南优尼康光学有限公司 |  |  | 国械注准20253160828 |  | 06977203038458 | 1
一维码,二维码 |  |  | [ { "联系人传真" : "0752-6356333", "联系人邮箱" : "yuping_wu@emedical.net.cn", "联系人电话" : "0752-6358333-304" } ] | 说明书或标签上面不包含MR安全性信息 | 14 注输、护理和防护器械 | [ ] | 0 |  |  | GS1 | 2025-08-03 | 已发布 |  | 耗材 | 负压引流器 | 用于临床负压引流时，与插入体内的引流导管相连接，起到充当负压传导介质和/或引导、收集引流液的作用。 | 06 与非血管内导管配套用体外器械 | 14-06-03 | ZY型，C-2000 |  | [ { "包装产品标识" : "66957071528390", "产品包装级别" : "PC", "本级包装内包含小一级相同产品标识的包装数量" : "20", "包装产品标识" : "06957071528398" } ] |  | 器械 | 是 | 是 | 是 | 否 | 03.2 负压引流器及组件 | 是 | 否 | 是 | 否 | 是 |  | [ ] |  | 否 |  |  |  | 91441322661521305H | 1 | 新增 | 2025-08-03 |  |  | 斯莱达医疗用品(惠州)有限公司 |  |  | 粤械注准20242140651 |  | 06957071528398 | 1
二维码 |  |  | [ { "联系人传真" : "0432-64205500", "联系人邮箱" : "911487622@qq.com", "联系人电话" : "0432-65042829" } ] | 说明书或标签上面不包含MR安全性信息 | 16 眼科器械 | [ ] | 0 |  |  | GS1 | 2025-08-03 | 已发布 |  | 耗材 | 软性亲水接触镜 | 该产品为日戴型软性亲水接触镜。主要由甲基丙烯酸羟乙酯、甲基丙烯酸甲酯、N-乙烯基吡咯烷酮聚合而成，含有着色剂。含水量标称值：38%。推荐更换周期半年。有效期五年。最小销售单元1片每盒 | 06 眼科矫治和防护器具 | 16-06-01 | Realcon Color 38 雾面雪山黑 四色黑 -1.75D |  | [ ] |  | 器械 | 是 | 是 | 是 | 否 | 01.3 接触镜 | 否 | 否 | 是 | 否 | 是 | 倾瞳&润瞳 雾面雪山黑 | [ ] |  | 否 |  |  |  | 912202146910460582 | 1 | 新增 | 2025-08-03 |  |  | 吉林瑞尔康光学科技有限公司 |  |  | 国械注准20163161745 |  | 06942503669343 | 1
二维码 |  |  | [ { "联系人传真" : "", "联系人邮箱" : "229606961@qq.com", "联系人电话" : "17772175959" } ] | 说明书或标签上面不包含MR安全性信息 | 16 眼科器械 | [ ] | 0 |  |  | GS1 | 2025-08-03 | 已发布 |  | 设备 | 软性亲水接触镜 | 镜片材料:HEMA、MMA、TEGDMA、NVP、AIBN及着色剂 保存液类型:磷酸盐缓冲溶液，由氯化钠、磷酸二氢钠二水合物、磷酸氢二钠十二水合物、纯化水组成 保存液特性:pH值范围：7.2±0.4；渗透压范围：300±30mOsm/Kg 后顶焦度范围:0.00D至-10.00D。 其中：0.00D至-6.00D，步长0.25D；-6.00D至-10.00D，步长0.50D。 折 射 率i1.434 含 水 量:40% 光透过率:模拟使用状态下，光透过率在标准照明体D65和A下分别测定，其结果应均≥89%。 颜色:单色黑、单色棕、双色灰、双色蓝、双色绿、双色紫、双色棕、三色灰、三色蓝、三色紫、三色棕、三色绿 基弧半径:8.3mm～8.9mm，实际标称值见无菌包装容器标签标注。 总 直 径:13.5mm～14.5mm，实际标称值见无菌包装容器标签标注。 透氧系数:12×10-11（cm2/s）[mlO2/（ml·mmHg）]或9.00×10-11（cm2/s）[mlO2/（ml·hPa）] 透 氧 量:15×10-9（cm/s）[mlO2/（ml•mmHg）]或11.25×10-9（cm/s）[mlO2/（ml•hPa）]（-3.00D） 建议更换周期:最长更换周期为半年以内 灭菌方式:蒸汽湿热灭菌 | 06 眼科矫治和防护器具 | 16-06-01 | UNK CH40 乌拉拉-7.00D |  | [ ] |  | 器械 | 是 | 是 | 是 | 否 | 01.3 接触镜 | 否 | 否 | 是 | 否 | 是 |  | [ ] |  | 否 |  |  |  | 91410803MA45Y1226F | 1 | 新增 | 2025-08-03 |  |  | 河南优尼康光学有限公司 |  |  | 国械注准20253160828 |  | 06977203037079 | 1
二维码 |  |  | [ { "联系人传真" : "0432-64205500", "联系人邮箱" : "911487622@qq.com", "联系人电话" : "0432-65042829" } ] | 说明书或标签上面不包含MR安全性信息 | 16 眼科器械 | [ ] | 0 |  |  | GS1 | 2025-08-03 | 已发布 |  | 耗材 | 软性亲水接触镜 | 该产品为增强着色的日戴型软性亲水接触镜。主要由HEMA、MMA、TEGDMA、NVP、AIBN聚合而成，添加着色剂。含水量标称值：40%。推荐更换周期为一日。最小销售单元10片每盒 | 06 眼科矫治和防护器具 | 16-06-01 | RU40 黑曜石 四色P-黑 -6.00D |  | [ ] |  | 器械 | 是 | 是 | 是 | 否 | 01.3 接触镜 | 是 | 否 | 是 | 否 | 是 | 韩视 黑曜石 | [ ] |  | 否 |  |  |  | 912202146910460582 | 1 | 新增 | 2025-08-03 |  |  | 吉林瑞尔康光学科技有限公司 |  |  | 国械注准20183160530 |  | 06942503669732 | 1
二维码 |  |  | [ { "联系人传真" : "", "联系人邮箱" : "229606961@qq.com", "联系人电话" : "17772175959" } ] | 说明书或标签上面不包含MR安全性信息 | 16 眼科器械 | [ ] | 0 |  |  | GS1 | 2025-08-03 | 已发布 |  | 设备 | 软性亲水接触镜 | 镜片材料:HEMA、MMA、TEGDMA、NVP、AIBN及着色剂 保存液类型:磷酸盐缓冲溶液，由氯化钠、磷酸二氢钠二水合物、磷酸氢二钠十二水合物、纯化水组成 保存液特性:pH值范围：7.2±0.4；渗透压范围：300±30mOsm/Kg 后顶焦度范围:0.00D至-10.00D。 其中：0.00D至-6.00D，步长0.25D；-6.00D至-10.00D，步长0.50D。 折 射 率i1.434 含 水 量:40% 光透过率:模拟使用状态下，光透过率在标准照明体D65和A下分别测定，其结果应均≥89%。 颜色:单色黑、单色棕、双色灰、双色蓝、双色绿、双色紫、双色棕、三色灰、三色蓝、三色紫、三色棕、三色绿 基弧半径:8.3mm～8.9mm，实际标称值见无菌包装容器标签标注。 总 直 径:13.5mm～14.5mm，实际标称值见无菌包装容器标签标注。 透氧系数:12×10-11（cm2/s）[mlO2/（ml·mmHg）]或9.00×10-11（cm2/s）[mlO2/（ml·hPa）] 透 氧 量:15×10-9（cm/s）[mlO2/（ml•mmHg）]或11.25×10-9（cm/s）[mlO2/（ml•hPa）]（-3.00D） 建议更换周期:最长更换周期为半年以内 灭菌方式:蒸汽湿热灭菌 | 06 眼科矫治和防护器具 | 16-06-01 | UNK CH40 夜琉璃-6.50D |  | [ ] |  | 器械 | 是 | 是 | 是 | 否 | 01.3 接触镜 | 否 | 否 | 是 | 否 | 是 |  | [ ] |  | 否 |  |  |  | 91410803MA45Y1226F | 1 | 新增 | 2025-08-03 |  |  | 河南优尼康光学有限公司 |  |  | 国械注准20253160828 |  | 06977203038748 | 1
二维码 |  |  | [ { "联系人传真" : "", "联系人邮箱" : "229606961@qq.com", "联系人电话" : "17772175959" } ] | 说明书或标签上面不包含MR安全性信息 | 16 眼科器械 | [ ] | 0 |  |  | GS1 | 2025-08-03 | 已发布 |  | 设备 | 软性亲水接触镜 | 镜片材料:HEMA、MMA、TEGDMA、NVP、AIBN及着色剂 保存液类型:磷酸盐缓冲溶液，由氯化钠、磷酸二氢钠二水合物、磷酸氢二钠十二水合物、纯化水组成 保存液特性:pH值范围：7.2±0.4；渗透压范围：300±30mOsm/Kg 后顶焦度范围:0.00D至-10.00D。 其中：0.00D至-6.00D，步长0.25D；-6.00D至-10.00D，步长0.50D。 折 射 率i1.434 含 水 量:40% 光透过率:模拟使用状态下，光透过率在标准照明体D65和A下分别测定，其结果应均≥89%。 颜色:单色黑、单色棕、双色灰、双色蓝、双色绿、双色紫、双色棕、三色灰、三色蓝、三色紫、三色棕、三色绿 基弧半径:8.3mm～8.9mm，实际标称值见无菌包装容器标签标注。 总 直 径:13.5mm～14.5mm，实际标称值见无菌包装容器标签标注。 透氧系数:12×10-11（cm2/s）[mlO2/（ml·mmHg）]或9.00×10-11（cm2/s）[mlO2/（ml·hPa）] 透 氧 量:15×10-9（cm/s）[mlO2/（ml•mmHg）]或11.25×10-9（cm/s）[mlO2/（ml•hPa）]（-3.00D） 建议更换周期:最长更换周期为半年以内 灭菌方式:蒸汽湿热灭菌 | 06 眼科矫治和防护器具 | 16-06-01 | UNK CH40 乌拉拉-4.25D |  | [ ] |  | 器械 | 是 | 是 | 是 | 否 | 01.3 接触镜 | 否 | 否 | 是 | 否 | 是 |  | [ ] |  | 否 |  |  |  | 91410803MA45Y1226F | 1 | 新增 | 2025-08-03 |  |  | 河南优尼康光学有限公司 |  |  | 国械注准20253160828 |  | 06977203037000 | 1
一维码 |  |  | [ { "联系人传真" : "", "联系人邮箱" : "huanglamei@medplastic.com", "联系人电话" : "022-27590383-823" } ] | 说明书或标签上面不包含MR安全性信息 | 14 注输、护理和防护器械 | [ ] | 0 |  |  | GS1 | 2025-08-03 | 已发布 |  | 耗材 | 抗黏附润滑体外引流装置 | 产品由颅脑外引流系统套装、腰大池持续外引流系统套装、颅脑外引流联合腰大池持续引流套装三个套装构成，三个套装分别由A\B\C三个套件组合，其中A套件包括：滴瓶、滴瓶盖、滴瓶支架、三通旋塞（一头尖）、定位环、小固定螺丝、支撑板、支撑板固定夹、大固定螺丝、颅内压刻度尺（转动棒上、转动棒下、刻度管、刻度管贴纸）、三通固定夹、 三通旋塞、鲁尔接头、空气过滤器、迷你水平珠、引流管路、积液袋、水止、挂绳；B套件包括；引流导管（NY-T:F8、F9、F10、F12、F14、F16）、导丝，三通旋塞（一头尖）、引流管路、肝素帽（不带肝素）、二通接头;C套件包括：引流导管（YDC-T：F4）、导丝、导引针、三通旋塞、肝素帽（不带肝素）、连接件及护套、蝶形夹、配药注射器、孔巾、棉球、敷料、纱布、手套。引流导管含有硫酸钡显影剂，管壁涂覆抗黏附润滑涂层 | 06 与非血管内导管配套用体外器械 | 14-06-01 | A700BF14CF4颅脑外引流联合腰大池持续引流套装 |  | [ ] |  | 器械 | 是 | 是 | 是 | 否 | 01 颅脑外引流收集装置 | 是 | 否 | 是 | 否 | 是 |  | [ ] |  | 否 |  |  |  | 911201124012023678 | 1 | 新增 | 2025-08-03 |  |  | 天津市塑料研究所有限公司 |  |  | 津械注准20242140139 |  | 06944803662932 | 1
二维码 |  |  | [ { "联系人传真" : "", "联系人邮箱" : "229606961@qq.com", "联系人电话" : "17772175959" } ] | 说明书或标签上面不包含MR安全性信息 | 16 眼科器械 | [ ] | 0 |  |  | GS1 | 2025-08-03 | 已发布 |  | 设备 | 软性亲水接触镜 | 镜片材料:HEMA、MMA、TEGDMA、NVP、AIBN及着色剂 保存液类型:磷酸盐缓冲溶液，由氯化钠、磷酸二氢钠二水合物、磷酸氢二钠十二水合物、纯化水组成 保存液特性:pH值范围：7.2±0.4；渗透压范围：300±30mOsm/Kg 后顶焦度范围:0.00D至-10.00D。 其中：0.00D至-6.00D，步长0.25D；-6.00D至-10.00D，步长0.50D。 折 射 率i1.434 含 水 量:40% 光透过率:模拟使用状态下，光透过率在标准照明体D65和A下分别测定，其结果应均≥89%。 颜色:单色黑、单色棕、双色灰、双色蓝、双色绿、双色紫、双色棕、三色灰、三色蓝、三色紫、三色棕、三色绿 基弧半径:8.3mm～8.9mm，实际标称值见无菌包装容器标签标注。 总 直 径:13.5mm～14.5mm，实际标称值见无菌包装容器标签标注。 透氧系数:12×10-11（cm2/s）[mlO2/（ml·mmHg）]或9.00×10-11（cm2/s）[mlO2/（ml·hPa）] 透 氧 量:15×10-9（cm/s）[mlO2/（ml•mmHg）]或11.25×10-9（cm/s）[mlO2/（ml•hPa）]（-3.00D） 建议更换周期:最长更换周期为半年以内 灭菌方式:蒸汽湿热灭菌 | 06 眼科矫治和防护器具 | 16-06-01 | UNK CH40 黑溜溜-2.75D |  | [ ] |  | 器械 | 是 | 是 | 是 | 否 | 01.3 接触镜 | 否 | 否 | 是 | 否 | 是 |  | [ ] |  | 否 |  |  |  | 91410803MA45Y1226F | 1 | 新增 | 2025-08-03 |  |  | 河南优尼康光学有限公司 |  |  | 国械注准20253160828 |  | 06977203037666 | 1
二维码 |  |  | [ { "联系人传真" : "", "联系人邮箱" : "229606961@qq.com", "联系人电话" : "17772175959" } ] | 说明书或标签上面不包含MR安全性信息 | 16 眼科器械 | [ ] | 0 |  |  | GS1 | 2025-08-03 | 已发布 |  | 设备 | 软性亲水接触镜 | 镜片材料:HEMA、MMA、TEGDMA、NVP、AIBN及着色剂 保存液类型:磷酸盐缓冲溶液，由氯化钠、磷酸二氢钠二水合物、磷酸氢二钠十二水合物、纯化水组成 保存液特性:pH值范围：7.2±0.4；渗透压范围：300±30mOsm/Kg 后顶焦度范围:0.00D至-10.00D。 其中：0.00D至-6.00D，步长0.25D；-6.00D至-10.00D，步长0.50D。 折 射 率i1.434 含 水 量:40% 光透过率:模拟使用状态下，光透过率在标准照明体D65和A下分别测定，其结果应均≥89%。 颜色:单色黑、单色棕、双色灰、双色蓝、双色绿、双色紫、双色棕、三色灰、三色蓝、三色紫、三色棕、三色绿 基弧半径:8.3mm～8.9mm，实际标称值见无菌包装容器标签标注。 总 直 径:13.5mm～14.5mm，实际标称值见无菌包装容器标签标注。 透氧系数:12×10-11（cm2/s）[mlO2/（ml·mmHg）]或9.00×10-11（cm2/s）[mlO2/（ml·hPa）] 透 氧 量:15×10-9（cm/s）[mlO2/（ml•mmHg）]或11.25×10-9（cm/s）[mlO2/（ml•hPa）]（-3.00D） 建议更换周期:最长更换周期为半年以内 灭菌方式:蒸汽湿热灭菌 | 06 眼科矫治和防护器具 | 16-06-01 | UNK CH40 赤焰边际-5.00D |  | [ ] |  | 器械 | 是 | 是 | 是 | 否 | 01.3 接触镜 | 否 | 否 | 是 | 否 | 是 |  | [ ] |  | 否 |  |  |  | 91410803MA45Y1226F | 1 | 新增 | 2025-08-03 |  |  | 河南优尼康光学有限公司 |  |  | 国械注准20253160828 |  | 06977203037994 | 1
一维码,二维码,RFID |  |  | [ { "联系人传真" : "", "联系人邮箱" : "40487173@qq.com", "联系人电话" : "18910270668" } ] | 说明书或标签上面不包含MR安全性信息 | 16 眼科器械 | [ ] | 0 |  |  | GS1 | 2025-08-03 | 已发布 |  | 耗材 | 软性亲水接触镜 | 盛美零感1873/13.9/8.4/PP杯1片 | 06 眼科矫治和防护器具 | 16-06-01 | -3.75/NT-NVP |  | [ ] |  | 器械 | 是 | 是 | 是 | 是 | 01.3 接触镜 | 否 | 否 | 是 | 否 | 是 | 盛美零感1873 | [ ] |  | 否 |  |  |  | 91110112102992872X | 1 | 新增 | 2025-08-03 |  |  | 北京自然美光学有限公司 |  |  | 国械注准20143162331 |  | 06942484114351 | 1
二维码 |  |  | [ { "联系人传真" : "", "联系人邮箱" : "229606961@qq.com", "联系人电话" : "17772175959" } ] | 说明书或标签上面不包含MR安全性信息 | 16 眼科器械 | [ ] | 0 |  |  | GS1 | 2025-08-03 | 已发布 |  | 设备 | 软性亲水接触镜 | 镜片材料:HEMA、MMA、TEGDMA、NVP、AIBN及着色剂 保存液类型:磷酸盐缓冲溶液，由氯化钠、磷酸二氢钠二水合物、磷酸氢二钠十二水合物、纯化水组成 保存液特性:pH值范围：7.2±0.4；渗透压范围：300±30mOsm/Kg 后顶焦度范围:0.00D至-10.00D。 其中：0.00D至-6.00D，步长0.25D；-6.00D至-10.00D，步长0.50D。 折 射 率i1.434 含 水 量:40% 光透过率:模拟使用状态下，光透过率在标准照明体D65和A下分别测定，其结果应均≥89%。 颜色:单色黑、单色棕、双色灰、双色蓝、双色绿、双色紫、双色棕、三色灰、三色蓝、三色紫、三色棕、三色绿 基弧半径:8.3mm～8.9mm，实际标称值见无菌包装容器标签标注。 总 直 径:13.5mm～14.5mm，实际标称值见无菌包装容器标签标注。 透氧系数:12×10-11（cm2/s）[mlO2/（ml·mmHg）]或9.00×10-11（cm2/s）[mlO2/（ml·hPa）] 透 氧 量:15×10-9（cm/s）[mlO2/（ml•mmHg）]或11.25×10-9（cm/s）[mlO2/（ml•hPa）]（-3.00D） 建议更换周期:最长更换周期为半年以内 灭菌方式:蒸汽湿热灭菌 | 06 眼科矫治和防护器具 | 16-06-01 | UNK CH40 乌拉拉-1.00D |  | [ ] |  | 器械 | 是 | 是 | 是 | 否 | 01.3 接触镜 | 否 | 否 | 是 | 否 | 是 |  | [ ] |  | 否 |  |  |  | 91410803MA45Y1226F | 1 | 新增 | 2025-08-03 |  |  | 河南优尼康光学有限公司 |  |  | 国械注准20253160828 |  | 06977203036874 | 1
二维码 |  |  | [ { "联系人传真" : "", "联系人邮箱" : "229606961@qq.com", "联系人电话" : "17772175959" } ] | 说明书或标签上面不包含MR安全性信息 | 16 眼科器械 | [ ] | 0 |  |  | GS1 | 2025-08-03 | 已发布 |  | 设备 | 软性亲水接触镜 | 镜片材料:HEMA、MMA、TEGDMA、NVP、AIBN及着色剂 保存液类型:磷酸盐缓冲溶液，由氯化钠、磷酸二氢钠二水合物、磷酸氢二钠十二水合物、纯化水组成 保存液特性:pH值范围：7.2±0.4；渗透压范围：300±30mOsm/Kg 后顶焦度范围:0.00D至-10.00D。 其中：0.00D至-6.00D，步长0.25D；-6.00D至-10.00D，步长0.50D。 折 射 率i1.434 含 水 量:40% 光透过率:模拟使用状态下，光透过率在标准照明体D65和A下分别测定，其结果应均≥89%。 颜色:单色黑、单色棕、双色灰、双色蓝、双色绿、双色紫、双色棕、三色灰、三色蓝、三色紫、三色棕、三色绿 基弧半径:8.3mm～8.9mm，实际标称值见无菌包装容器标签标注。 总 直 径:13.5mm～14.5mm，实际标称值见无菌包装容器标签标注。 透氧系数:12×10-11（cm2/s）[mlO2/（ml·mmHg）]或9.00×10-11（cm2/s）[mlO2/（ml·hPa）] 透 氧 量:15×10-9（cm/s）[mlO2/（ml•mmHg）]或11.25×10-9（cm/s）[mlO2/（ml•hPa）]（-3.00D） 建议更换周期:最长更换周期为半年以内 灭菌方式:蒸汽湿热灭菌 | 06 眼科矫治和防护器具 | 16-06-01 | UNK CH40 黑得离谱-1.00D |  | [ ] |  | 器械 | 是 | 是 | 是 | 否 | 01.3 接触镜 | 否 | 否 | 是 | 否 | 是 |  | [ ] |  | 否 |  |  |  | 91410803MA45Y1226F | 1 | 新增 | 2025-08-03 |  |  | 河南优尼康光学有限公司 |  |  | 国械注准20253160828 |  | 06977203038793 | 1
二维码 |  |  | [ { "联系人传真" : "", "联系人邮箱" : "229606961@qq.com", "联系人电话" : "17772175959" } ] | 说明书或标签上面不包含MR安全性信息 | 16 眼科器械 | [ ] | 0 |  |  | GS1 | 2025-08-03 | 已发布 |  | 设备 | 软性亲水接触镜 | 镜片材料:HEMA、MMA、TEGDMA、NVP、AIBN及着色剂 保存液类型:磷酸盐缓冲溶液，由氯化钠、磷酸二氢钠二水合物、磷酸氢二钠十二水合物、纯化水组成 保存液特性:pH值范围：7.2±0.4；渗透压范围：300±30mOsm/Kg 后顶焦度范围:0.00D至-10.00D。 其中：0.00D至-6.00D，步长0.25D；-6.00D至-10.00D，步长0.50D。 折 射 率i1.434 含 水 量:40% 光透过率:模拟使用状态下，光透过率在标准照明体D65和A下分别测定，其结果应均≥89%。 颜色:单色黑、单色棕、双色灰、双色蓝、双色绿、双色紫、双色棕、三色灰、三色蓝、三色紫、三色棕、三色绿 基弧半径:8.3mm～8.9mm，实际标称值见无菌包装容器标签标注。 总 直 径:13.5mm～14.5mm，实际标称值见无菌包装容器标签标注。 透氧系数:12×10-11（cm2/s）[mlO2/（ml·mmHg）]或9.00×10-11（cm2/s）[mlO2/（ml·hPa）] 透 氧 量:15×10-9（cm/s）[mlO2/（ml•mmHg）]或11.25×10-9（cm/s）[mlO2/（ml•hPa）]（-3.00D） 建议更换周期:最长更换周期为半年以内 灭菌方式:蒸汽湿热灭菌 | 06 眼科矫治和防护器具 | 16-06-01 | UNK CH40 榛憨憨-4.00D |  | [ ] |  | 器械 | 是 | 是 | 是 | 否 | 01.3 接触镜 | 否 | 否 | 是 | 否 | 是 |  | [ ] |  | 否 |  |  |  | 91410803MA45Y1226F | 1 | 新增 | 2025-08-03 |  |  | 河南优尼康光学有限公司 |  |  | 国械注准20253160828 |  | 06977203037475 | 1
二维码 |  |  | [ { "联系人传真" : "0432-64205500", "联系人邮箱" : "911487622@qq.com", "联系人电话" : "0432-65042829" } ] | 说明书或标签上面不包含MR安全性信息 | 16 眼科器械 | [ ] | 0 |  |  | GS1 | 2025-08-03 | 已发布 |  | 耗材 | 软性亲水接触镜 | 该产品为增强着色的日戴型软性亲水接触镜。主要由HEMA、MMA、TEGDMA、NVP、AIBN聚合而成，添加着色剂。含水量标称值：40%。推荐更换周期为一日。最小销售单元10片每盒 | 06 眼科矫治和防护器具 | 16-06-01 | RU40 奶油奥利奥 三色灰 -8.50D |  | [ ] |  | 器械 | 是 | 是 | 是 | 否 | 01.3 接触镜 | 是 | 否 | 是 | 否 | 是 | 韩视 奶油奥利奥 | [ ] |  | 否 |  |  |  | 912202146910460582 | 1 | 新增 | 2025-08-03 |  |  | 吉林瑞尔康光学科技有限公司 |  |  | 国械注准20183160530 |  | 06942503669909 | 1
二维码 |  |  | [ { "联系人传真" : "0734-8267338", "联系人邮箱" : "284463438@qq.com", "联系人电话" : "15675483036" } ] | 说明书或标签上面不包含MR安全性信息 | 14 注输、护理和防护器械 | [ ] | 0 |  |  | GS1 | 2025-08-03 | 已发布 |  | 耗材 | 医用创面护理膏 | 通过在创面表面形成保护层，起物理屏障作用。用于小创口、擦伤、切割伤等非慢性创面及周围皮肤的护理。 | 10 创面敷料 | 14-10-08 | 30g/瓶 |  | [ { "包装产品标识" : "16973779215948", "产品包装级别" : "件", "本级包装内包含小一级相同产品标识的包装数量" : "120", "包装产品标识" : "06973779215941" } ] |  | 器械 | 是 | 是 | 是 | 是 | 08.2 液体、膏状敷料 | 是 | 否 | 是 | 否 | 是 | 悦尔芙 | [ ] |  | 否 | 产品储存于常温、避光、干燥处。 |  |  | 91430400MA4RKMMN67 | 1 | 新增 | 2025-08-03 |  |  | 湖南紫晶汇康生物医药集团有限公司 |  |  | 湘械注准20242140424 |  | 06973779215941 | 1
一维码 |  |  | [ { "联系人传真" : "", "联系人邮箱" : "huanglamei@medplastic.com", "联系人电话" : "022-27590383-823" } ] | 说明书或标签上面不包含MR安全性信息 | 14 注输、护理和防护器械 | [ ] | 0 |  |  | GS1 | 2025-08-03 | 已发布 |  | 耗材 | 抗黏附润滑体外引流装置 | 产品由颅脑外引流系统套装、腰大池持续外引流系统套装、颅脑外引流联合腰大池持续引流套装三个套装构成，三个套装分别由A\B\C三个套件组合，其中A套件包括：滴瓶、滴瓶盖、滴瓶支架、三通旋塞（一头尖）、定位环、小固定螺丝、支撑板、支撑板固定夹、大固定螺丝、颅内压刻度尺（转动棒上、转动棒下、刻度管、刻度管贴纸）、三通固定夹、 三通旋塞、鲁尔接头、空气过滤器、迷你水平珠、引流管路、积液袋、水止、挂绳；B套件包括；引流导管（NY-T:F8、F9、F10、F12、F14、F16）、导丝，三通旋塞（一头尖）、引流管路、肝素帽（不带肝素）、二通接头;C套件包括：引流导管（YDC-T：F4）、导丝、导引针、三通旋塞、肝素帽（不带肝素）、连接件及护套、蝶形夹、配药注射器、孔巾、棉球、敷料、纱布、手套。引流导管含有硫酸钡显影剂，管壁涂覆抗黏附润滑涂层 | 06 与非血管内导管配套用体外器械 | 14-06-01 | A800BF9颅脑外引流套装 |  | [ ] |  | 器械 | 是 | 是 | 是 | 否 | 01 颅脑外引流收集装置 | 是 | 否 | 是 | 否 | 是 |  | [ ] |  | 否 |  |  |  | 911201124012023678 | 1 | 新增 | 2025-08-03 |  |  | 天津市塑料研究所有限公司 |  |  | 津械注准20242140139 |  | 06944803663021 | 1
二维码 |  |  | [ { "联系人传真" : "", "联系人邮箱" : "229606961@qq.com", "联系人电话" : "17772175959" } ] | 说明书或标签上面不包含MR安全性信息 | 16 眼科器械 | [ ] | 0 |  |  | GS1 | 2025-08-03 | 已发布 |  | 设备 | 软性亲水接触镜 | 镜片材料:HEMA、MMA、TEGDMA、NVP、AIBN及着色剂 保存液类型:磷酸盐缓冲溶液，由氯化钠、磷酸二氢钠二水合物、磷酸氢二钠十二水合物、纯化水组成 保存液特性:pH值范围：7.2±0.4；渗透压范围：300±30mOsm/Kg 后顶焦度范围:0.00D至-10.00D。 其中：0.00D至-6.00D，步长0.25D；-6.00D至-10.00D，步长0.50D。 折 射 率i1.434 含 水 量:40% 光透过率:模拟使用状态下，光透过率在标准照明体D65和A下分别测定，其结果应均≥89%。 颜色:单色黑、单色棕、双色灰、双色蓝、双色绿、双色紫、双色棕、三色灰、三色蓝、三色紫、三色棕、三色绿 基弧半径:8.3mm～8.9mm，实际标称值见无菌包装容器标签标注。 总 直 径:13.5mm～14.5mm，实际标称值见无菌包装容器标签标注。 透氧系数:12×10-11（cm2/s）[mlO2/（ml·mmHg）]或9.00×10-11（cm2/s）[mlO2/（ml·hPa）] 透 氧 量:15×10-9（cm/s）[mlO2/（ml•mmHg）]或11.25×10-9（cm/s）[mlO2/（ml•hPa）]（-3.00D） 建议更换周期:最长更换周期为半年以内 灭菌方式:蒸汽湿热灭菌 | 06 眼科矫治和防护器具 | 16-06-01 | UNK CH40 碎冰海-1.00D |  | [ ] |  | 器械 | 是 | 是 | 是 | 否 | 01.3 接触镜 | 否 | 否 | 是 | 否 | 是 |  | [ ] |  | 否 |  |  |  | 91410803MA45Y1226F | 1 | 新增 | 2025-08-03 |  |  | 河南优尼康光学有限公司 |  |  | 国械注准20253160828 |  | 06977203039035 | 1
二维码 |  |  | [ { "联系人传真" : "", "联系人邮箱" : "229606961@qq.com", "联系人电话" : "17772175959" } ] | 说明书或标签上面不包含MR安全性信息 | 16 眼科器械 | [ ] | 0 |  |  | GS1 | 2025-08-03 | 已发布 |  | 设备 | 软性亲水接触镜 | 镜片材料:HEMA、MMA、TEGDMA、NVP、AIBN及着色剂 保存液类型:磷酸盐缓冲溶液，由氯化钠、磷酸二氢钠二水合物、磷酸氢二钠十二水合物、纯化水组成 保存液特性:pH值范围：7.2±0.4；渗透压范围：300±30mOsm/Kg 后顶焦度范围:0.00D至-10.00D。 其中：0.00D至-6.00D，步长0.25D；-6.00D至-10.00D，步长0.50D。 折 射 率i1.434 含 水 量:40% 光透过率:模拟使用状态下，光透过率在标准照明体D65和A下分别测定，其结果应均≥89%。 颜色:单色黑、单色棕、双色灰、双色蓝、双色绿、双色紫、双色棕、三色灰、三色蓝、三色紫、三色棕、三色绿 基弧半径:8.3mm～8.9mm，实际标称值见无菌包装容器标签标注。 总 直 径:13.5mm～14.5mm，实际标称值见无菌包装容器标签标注。 透氧系数:12×10-11（cm2/s）[mlO2/（ml·mmHg）]或9.00×10-11（cm2/s）[mlO2/（ml·hPa）] 透 氧 量:15×10-9（cm/s）[mlO2/（ml•mmHg）]或11.25×10-9（cm/s）[mlO2/（ml•hPa）]（-3.00D） 建议更换周期:最长更换周期为半年以内 灭菌方式:蒸汽湿热灭菌 | 06 眼科矫治和防护器具 | 16-06-01 | UNK CH40 茶雾弹-4.25D |  | [ ] |  | 器械 | 是 | 是 | 是 | 否 | 01.3 接触镜 | 否 | 否 | 是 | 否 | 是 |  | [ ] |  | 否 |  |  |  | 91410803MA45Y1226F | 1 | 新增 | 2025-08-03 |  |  | 河南优尼康光学有限公司 |  |  | 国械注准20253160828 |  | 06977203038441 | 1
二维码 |  |  | [ { "联系人传真" : "0432-64205500", "联系人邮箱" : "911487622@qq.com", "联系人电话" : "0432-65042829" } ] | 说明书或标签上面不包含MR安全性信息 | 16 眼科器械 | [ ] | 0 |  |  | GS1 | 2025-08-03 | 已发布 |  | 耗材 | 软性亲水接触镜 | 该产品为增强着色的日戴型软性亲水接触镜。主要由HEMA、MMA、TEGDMA、NVP、AIBN聚合而成，添加着色剂。含水量标称值：40%。推荐更换周期为一日。最小销售单元10片每盒 | 06 眼科矫治和防护器具 | 16-06-01 | RU40 黑曜石 四色P-黑 -2.25D |  | [ ] |  | 器械 | 是 | 是 | 是 | 否 | 01.3 接触镜 | 是 | 否 | 是 | 否 | 是 | 韩视 黑曜石 | [ ] |  | 否 |  |  |  | 912202146910460582 | 1 | 新增 | 2025-08-03 |  |  | 吉林瑞尔康光学科技有限公司 |  |  | 国械注准20183160530 |  | 06942503669602 | 1
二维码 |  |  | [ { "联系人传真" : "", "联系人邮箱" : "229606961@qq.com", "联系人电话" : "17772175959" } ] | 说明书或标签上面不包含MR安全性信息 | 16 眼科器械 | [ ] | 0 |  |  | GS1 | 2025-08-03 | 已发布 |  | 设备 | 软性亲水接触镜 | 镜片材料:HEMA、MMA、TEGDMA、NVP、AIBN及着色剂 保存液类型:磷酸盐缓冲溶液，由氯化钠、磷酸二氢钠二水合物、磷酸氢二钠十二水合物、纯化水组成 保存液特性:pH值范围：7.2±0.4；渗透压范围：300±30mOsm/Kg 后顶焦度范围:0.00D至-10.00D。 其中：0.00D至-6.00D，步长0.25D；-6.00D至-10.00D，步长0.50D。 折 射 率i1.434 含 水 量:40% 光透过率:模拟使用状态下，光透过率在标准照明体D65和A下分别测定，其结果应均≥89%。 颜色:单色黑、单色棕、双色灰、双色蓝、双色绿、双色紫、双色棕、三色灰、三色蓝、三色紫、三色棕、三色绿 基弧半径:8.3mm～8.9mm，实际标称值见无菌包装容器标签标注。 总 直 径:13.5mm～14.5mm，实际标称值见无菌包装容器标签标注。 透氧系数:12×10-11（cm2/s）[mlO2/（ml·mmHg）]或9.00×10-11（cm2/s）[mlO2/（ml·hPa）] 透 氧 量:15×10-9（cm/s）[mlO2/（ml•mmHg）]或11.25×10-9（cm/s）[mlO2/（ml•hPa）]（-3.00D） 建议更换周期:最长更换周期为半年以内 灭菌方式:蒸汽湿热灭菌 | 06 眼科矫治和防护器具 | 16-06-01 | UNK CH40 叽陌陌-6.00D |  | [ ] |  | 器械 | 是 | 是 | 是 | 否 | 01.3 接触镜 | 否 | 否 | 是 | 否 | 是 |  | [ ] |  | 否 |  |  |  | 91410803MA45Y1226F | 1 | 新增 | 2025-08-03 |  |  | 河南优尼康光学有限公司 |  |  | 国械注准20253160828 |  | 06977203036812 | 1
二维码 |  |  | [ { "联系人传真" : "", "联系人邮箱" : "229606961@qq.com", "联系人电话" : "17772175959" } ] | 说明书或标签上面不包含MR安全性信息 | 16 眼科器械 | [ ] | 0 |  |  | GS1 | 2025-08-03 | 已发布 |  | 设备 | 软性亲水接触镜 | 镜片材料:HEMA、MMA、TEGDMA、NVP、AIBN及着色剂 保存液类型:磷酸盐缓冲溶液，由氯化钠、磷酸二氢钠二水合物、磷酸氢二钠十二水合物、纯化水组成 保存液特性:pH值范围：7.2±0.4；渗透压范围：300±30mOsm/Kg 后顶焦度范围:0.00D至-10.00D。 其中：0.00D至-6.00D，步长0.25D；-6.00D至-10.00D，步长0.50D。 折 射 率i1.434 含 水 量:40% 光透过率:模拟使用状态下，光透过率在标准照明体D65和A下分别测定，其结果应均≥89%。 颜色:单色黑、单色棕、双色灰、双色蓝、双色绿、双色紫、双色棕、三色灰、三色蓝、三色紫、三色棕、三色绿 基弧半径:8.3mm～8.9mm，实际标称值见无菌包装容器标签标注。 总 直 径:13.5mm～14.5mm，实际标称值见无菌包装容器标签标注。 透氧系数:12×10-11（cm2/s）[mlO2/（ml·mmHg）]或9.00×10-11（cm2/s）[mlO2/（ml·hPa）] 透 氧 量:15×10-9（cm/s）[mlO2/（ml•mmHg）]或11.25×10-9（cm/s）[mlO2/（ml•hPa）]（-3.00D） 建议更换周期:最长更换周期为半年以内 灭菌方式:蒸汽湿热灭菌 | 06 眼科矫治和防护器具 | 16-06-01 | UNK CH40 赤焰边际-3.25D |  | [ ] |  | 器械 | 是 | 是 | 是 | 否 | 01.3 接触镜 | 否 | 否 | 是 | 否 | 是 |  | [ ] |  | 否 |  |  |  | 91410803MA45Y1226F | 1 | 新增 | 2025-08-03 |  |  | 河南优尼康光学有限公司 |  |  | 国械注准20253160828 |  | 06977203037925 | 1
二维码 |  |  | [ { "联系人传真" : "", "联系人邮箱" : "229606961@qq.com", "联系人电话" : "17772175959" } ] | 说明书或标签上面不包含MR安全性信息 | 16 眼科器械 | [ ] | 0 |  |  | GS1 | 2025-08-03 | 已发布 |  | 设备 | 软性亲水接触镜 | 镜片材料:HEMA、MMA、TEGDMA、NVP、AIBN及着色剂 保存液类型:磷酸盐缓冲溶液，由氯化钠、磷酸二氢钠二水合物、磷酸氢二钠十二水合物、纯化水组成 保存液特性:pH值范围：7.2±0.4；渗透压范围：300±30mOsm/Kg 后顶焦度范围:0.00D至-10.00D。 其中：0.00D至-6.00D，步长0.25D；-6.00D至-10.00D，步长0.50D。 折 射 率i1.434 含 水 量:40% 光透过率:模拟使用状态下，光透过率在标准照明体D65和A下分别测定，其结果应均≥89%。 颜色:单色黑、单色棕、双色灰、双色蓝、双色绿、双色紫、双色棕、三色灰、三色蓝、三色紫、三色棕、三色绿 基弧半径:8.3mm～8.9mm，实际标称值见无菌包装容器标签标注。 总 直 径:13.5mm～14.5mm，实际标称值见无菌包装容器标签标注。 透氧系数:12×10-11（cm2/s）[mlO2/（ml·mmHg）]或9.00×10-11（cm2/s）[mlO2/（ml·hPa）] 透 氧 量:15×10-9（cm/s）[mlO2/（ml•mmHg）]或11.25×10-9（cm/s）[mlO2/（ml•hPa）]（-3.00D） 建议更换周期:最长更换周期为半年以内 灭菌方式:蒸汽湿热灭菌 | 06 眼科矫治和防护器具 | 16-06-01 | UNK CH40 黑得离谱-5.50D |  | [ ] |  | 器械 | 是 | 是 | 是 | 否 | 01.3 接触镜 | 否 | 否 | 是 | 否 | 是 |  | [ ] |  | 否 |  |  |  | 91410803MA45Y1226F | 1 | 新增 | 2025-08-03 |  |  | 河南优尼康光学有限公司 |  |  | 国械注准20253160828 |  | 06977203038960 | 1
一维码 |  |  | [ { "联系人传真" : "", "联系人邮箱" : "huanglamei@medplastic.com", "联系人电话" : "022-27590383-823" } ] | 说明书或标签上面不包含MR安全性信息 | 14 注输、护理和防护器械 | [ ] | 0 |  |  | GS1 | 2025-08-03 | 已发布 |  | 耗材 | 抗黏附润滑体外引流装置 | 产品由颅脑外引流系统套装、腰大池持续外引流系统套装、颅脑外引流联合腰大池持续引流套装三个套装构成，三个套装分别由A\B\C三个套件组合，其中A套件包括：滴瓶、滴瓶盖、滴瓶支架、三通旋塞（一头尖）、定位环、小固定螺丝、支撑板、支撑板固定夹、大固定螺丝、颅内压刻度尺（转动棒上、转动棒下、刻度管、刻度管贴纸）、三通固定夹、 三通旋塞、鲁尔接头、空气过滤器、迷你水平珠、引流管路、积液袋、水止、挂绳；B套件包括；引流导管（NY-T:F8、F9、F10、F12、F14、F16）、导丝，三通旋塞（一头尖）、引流管路、肝素帽（不带肝素）、二通接头;C套件包括：引流导管（YDC-T：F4）、导丝、导引针、三通旋塞、肝素帽（不带肝素）、连接件及护套、蝶形夹、配药注射器、孔巾、棉球、敷料、纱布、手套。引流导管含有硫酸钡显影剂，管壁涂覆抗黏附润滑涂层 | 06 与非血管内导管配套用体外器械 | 14-06-01 | A700BF14/F16CF4颅脑外引流联合腰大池持续引流套装 |  | [ ] |  | 器械 | 是 | 是 | 是 | 否 | 01 颅脑外引流收集装置 | 是 | 否 | 是 | 否 | 是 |  | [ ] |  | 否 |  |  |  | 911201124012023678 | 1 | 新增 | 2025-08-03 |  |  | 天津市塑料研究所有限公司 |  |  | 津械注准20242140139 |  | 06944803663540 | 1
一维码 |  |  | [ { "联系人传真" : "", "联系人邮箱" : "huanglamei@medplastic.com", "联系人电话" : "022-27590383-823" } ] | 说明书或标签上面不包含MR安全性信息 | 14 注输、护理和防护器械 | [ ] | 0 |  |  | GS1 | 2025-08-03 | 已发布 |  | 耗材 | 抗黏附润滑体外引流装置 | 产品由颅脑外引流系统套装、腰大池持续外引流系统套装、颅脑外引流联合腰大池持续引流套装三个套装构成，三个套装分别由A\B\C三个套件组合，其中A套件包括：滴瓶、滴瓶盖、滴瓶支架、三通旋塞（一头尖）、定位环、小固定螺丝、支撑板、支撑板固定夹、大固定螺丝、颅内压刻度尺（转动棒上、转动棒下、刻度管、刻度管贴纸）、三通固定夹、 三通旋塞、鲁尔接头、空气过滤器、迷你水平珠、引流管路、积液袋、水止、挂绳；B套件包括；引流导管（NY-T:F8、F9、F10、F12、F14、F16）、导丝，三通旋塞（一头尖）、引流管路、肝素帽（不带肝素）、二通接头;C套件包括：引流导管（YDC-T：F4）、导丝、导引针、三通旋塞、肝素帽（不带肝素）、连接件及护套、蝶形夹、配药注射器、孔巾、棉球、敷料、纱布、手套。引流导管含有硫酸钡显影剂，管壁涂覆抗黏附润滑涂层 | 06 与非血管内导管配套用体外器械 | 14-06-01 | A2000BF9/F10颅脑外引流套装 |  | [ ] |  | 器械 | 是 | 是 | 是 | 否 | 01 颅脑外引流收集装置 | 是 | 否 | 是 | 否 | 是 |  | [ ] |  | 否 |  |  |  | 911201124012023678 | 1 | 新增 | 2025-08-03 |  |  | 天津市塑料研究所有限公司 |  |  | 津械注准20242140139 |  | 06944803663335 | 1
二维码 |  |  | [ { "联系人传真" : "", "联系人邮箱" : "229606961@qq.com", "联系人电话" : "17772175959" } ] | 说明书或标签上面不包含MR安全性信息 | 16 眼科器械 | [ ] | 0 |  |  | GS1 | 2025-08-03 | 已发布 |  | 设备 | 软性亲水接触镜 | 镜片材料:HEMA、MMA、TEGDMA、NVP、AIBN及着色剂 保存液类型:磷酸盐缓冲溶液，由氯化钠、磷酸二氢钠二水合物、磷酸氢二钠十二水合物、纯化水组成 保存液特性:pH值范围：7.2±0.4；渗透压范围：300±30mOsm/Kg 后顶焦度范围:0.00D至-10.00D。 其中：0.00D至-6.00D，步长0.25D；-6.00D至-10.00D，步长0.50D。 折 射 率i1.434 含 水 量:40% 光透过率:模拟使用状态下，光透过率在标准照明体D65和A下分别测定，其结果应均≥89%。 颜色:单色黑、单色棕、双色灰、双色蓝、双色绿、双色紫、双色棕、三色灰、三色蓝、三色紫、三色棕、三色绿 基弧半径:8.3mm～8.9mm，实际标称值见无菌包装容器标签标注。 总 直 径:13.5mm～14.5mm，实际标称值见无菌包装容器标签标注。 透氧系数:12×10-11（cm2/s）[mlO2/（ml·mmHg）]或9.00×10-11（cm2/s）[mlO2/（ml·hPa）] 透 氧 量:15×10-9（cm/s）[mlO2/（ml•mmHg）]或11.25×10-9（cm/s）[mlO2/（ml•hPa）]（-3.00D） 建议更换周期:最长更换周期为半年以内 灭菌方式:蒸汽湿热灭菌 | 06 眼科矫治和防护器具 | 16-06-01 | UNK CH40 黑得离谱-7.00D |  | [ ] |  | 器械 | 是 | 是 | 是 | 否 | 01.3 接触镜 | 否 | 否 | 是 | 否 | 是 |  | [ ] |  | 否 |  |  |  | 91410803MA45Y1226F | 1 | 新增 | 2025-08-03 |  |  | 河南优尼康光学有限公司 |  |  | 国械注准20253160828 |  | 06977203038991 | 1
二维码 |  |  | [ { "联系人传真" : "", "联系人邮箱" : "229606961@qq.com", "联系人电话" : "17772175959" } ] | 说明书或标签上面不包含MR安全性信息 | 16 眼科器械 | [ ] | 0 |  |  | GS1 | 2025-08-03 | 已发布 |  | 设备 | 软性亲水接触镜 | 镜片材料:HEMA、MMA、TEGDMA、NVP、AIBN及着色剂 保存液类型:磷酸盐缓冲溶液，由氯化钠、磷酸二氢钠二水合物、磷酸氢二钠十二水合物、纯化水组成 保存液特性:pH值范围：7.2±0.4；渗透压范围：300±30mOsm/Kg 后顶焦度范围:0.00D至-10.00D。 其中：0.00D至-6.00D，步长0.25D；-6.00D至-10.00D，步长0.50D。 折 射 率i1.434 含 水 量:40% 光透过率:模拟使用状态下，光透过率在标准照明体D65和A下分别测定，其结果应均≥89%。 颜色:单色黑、单色棕、双色灰、双色蓝、双色绿、双色紫、双色棕、三色灰、三色蓝、三色紫、三色棕、三色绿 基弧半径:8.3mm～8.9mm，实际标称值见无菌包装容器标签标注。 总 直 径:13.5mm～14.5mm，实际标称值见无菌包装容器标签标注。 透氧系数:12×10-11（cm2/s）[mlO2/（ml·mmHg）]或9.00×10-11（cm2/s）[mlO2/（ml·hPa）] 透 氧 量:15×10-9（cm/s）[mlO2/（ml•mmHg）]或11.25×10-9（cm/s）[mlO2/（ml•hPa）]（-3.00D） 建议更换周期:最长更换周期为半年以内 灭菌方式:蒸汽湿热灭菌 | 06 眼科矫治和防护器具 | 16-06-01 | UNK CH40 夜琉璃-4.75D |  | [ ] |  | 器械 | 是 | 是 | 是 | 否 | 01.3 接触镜 | 否 | 否 | 是 | 否 | 是 |  | [ ] |  | 否 |  |  |  | 91410803MA45Y1226F | 1 | 新增 | 2025-08-03 |  |  | 河南优尼康光学有限公司 |  |  | 国械注准20253160828 |  | 06977203038700 | 1
二维码 |  |  | [ { "联系人传真" : "", "联系人邮箱" : "229606961@qq.com", "联系人电话" : "17772175959" } ] | 说明书或标签上面不包含MR安全性信息 | 16 眼科器械 | [ ] | 0 |  |  | GS1 | 2025-08-03 | 已发布 |  | 设备 | 软性亲水接触镜 | 镜片材料:HEMA、MMA、TEGDMA、NVP、AIBN及着色剂 保存液类型:磷酸盐缓冲溶液，由氯化钠、磷酸二氢钠二水合物、磷酸氢二钠十二水合物、纯化水组成 保存液特性:pH值范围：7.2±0.4；渗透压范围：300±30mOsm/Kg 后顶焦度范围:0.00D至-10.00D。 其中：0.00D至-6.00D，步长0.25D；-6.00D至-10.00D，步长0.50D。 折 射 率i1.434 含 水 量:40% 光透过率:模拟使用状态下，光透过率在标准照明体D65和A下分别测定，其结果应均≥89%。 颜色:单色黑、单色棕、双色灰、双色蓝、双色绿、双色紫、双色棕、三色灰、三色蓝、三色紫、三色棕、三色绿 基弧半径:8.3mm～8.9mm，实际标称值见无菌包装容器标签标注。 总 直 径:13.5mm～14.5mm，实际标称值见无菌包装容器标签标注。 透氧系数:12×10-11（cm2/s）[mlO2/（ml·mmHg）]或9.00×10-11（cm2/s）[mlO2/（ml·hPa）] 透 氧 量:15×10-9（cm/s）[mlO2/（ml•mmHg）]或11.25×10-9（cm/s）[mlO2/（ml•hPa）]（-3.00D） 建议更换周期:最长更换周期为半年以内 灭菌方式:蒸汽湿热灭菌 | 06 眼科矫治和防护器具 | 16-06-01 | UNK CH40 黑得离谱 -0.00D |  | [ ] |  | 器械 | 是 | 是 | 是 | 否 | 01.3 接触镜 | 否 | 否 | 是 | 否 | 是 |  | [ ] |  | 否 |  |  |  | 91410803MA45Y1226F | 1 | 新增 | 2025-08-03 |  |  | 河南优尼康光学有限公司 |  |  | 国械注准20253160828 |  | 06977203038786 | 1
二维码 |  |  | [ { "联系人传真" : "0432-64205500", "联系人邮箱" : "911487622@qq.com", "联系人电话" : "0432-65042829" } ] | 说明书或标签上面不包含MR安全性信息 | 16 眼科器械 | [ ] | 0 |  |  | GS1 | 2025-08-03 | 已发布 |  | 耗材 | 软性亲水接触镜 | 该产品为增强着色的日戴型软性亲水接触镜。主要由HEMA、MMA、TEGDMA、NVP、AIBN聚合而成，添加着色剂。含水量标称值：40%。推荐更换周期为一日。最小销售单元10片每盒 | 06 眼科矫治和防护器具 | 16-06-01 | RU40 黑曜石 四色P-黑 -6.50D |  | [ ] |  | 器械 | 是 | 是 | 是 | 否 | 01.3 接触镜 | 是 | 否 | 是 | 否 | 是 | 韩视 黑曜石 | [ ] |  | 否 |  |  |  | 912202146910460582 | 1 | 新增 | 2025-08-03 |  |  | 吉林瑞尔康光学科技有限公司 |  |  | 国械注准20183160530 |  | 06942503669749 | 1
二维码 |  |  | [ { "联系人传真" : "", "联系人邮箱" : "229606961@qq.com", "联系人电话" : "17772175959" } ] | 说明书或标签上面不包含MR安全性信息 | 16 眼科器械 | [ ] | 0 |  |  | GS1 | 2025-08-03 | 已发布 |  | 设备 | 软性亲水接触镜 | 镜片材料:HEMA、MMA、TEGDMA、NVP、AIBN及着色剂 保存液类型:磷酸盐缓冲溶液，由氯化钠、磷酸二氢钠二水合物、磷酸氢二钠十二水合物、纯化水组成 保存液特性:pH值范围：7.2±0.4；渗透压范围：300±30mOsm/Kg 后顶焦度范围:0.00D至-10.00D。 其中：0.00D至-6.00D，步长0.25D；-6.00D至-10.00D，步长0.50D。 折 射 率i1.434 含 水 量:40% 光透过率:模拟使用状态下，光透过率在标准照明体D65和A下分别测定，其结果应均≥89%。 颜色:单色黑、单色棕、双色灰、双色蓝、双色绿、双色紫、双色棕、三色灰、三色蓝、三色紫、三色棕、三色绿 基弧半径:8.3mm～8.9mm，实际标称值见无菌包装容器标签标注。 总 直 径:13.5mm～14.5mm，实际标称值见无菌包装容器标签标注。 透氧系数:12×10-11（cm2/s）[mlO2/（ml·mmHg）]或9.00×10-11（cm2/s）[mlO2/（ml·hPa）] 透 氧 量:15×10-9（cm/s）[mlO2/（ml•mmHg）]或11.25×10-9（cm/s）[mlO2/（ml•hPa）]（-3.00D） 建议更换周期:最长更换周期为半年以内 灭菌方式:蒸汽湿热灭菌 | 06 眼科矫治和防护器具 | 16-06-01 | UNK CH40 黑溜溜 -0.00D |  | [ ] |  | 器械 | 是 | 是 | 是 | 否 | 01.3 接触镜 | 否 | 否 | 是 | 否 | 是 |  | [ ] |  | 否 |  |  |  | 91410803MA45Y1226F | 1 | 新增 | 2025-08-03 |  |  | 河南优尼康光学有限公司 |  |  | 国械注准20253160828 |  | 06977203037581 | 1
二维码 |  |  | [ { "联系人传真" : "", "联系人邮箱" : "229606961@qq.com", "联系人电话" : "17772175959" } ] | 说明书或标签上面不包含MR安全性信息 | 16 眼科器械 | [ ] | 0 |  |  | GS1 | 2025-08-03 | 已发布 |  | 设备 | 软性亲水接触镜 | 镜片材料:HEMA、MMA、TEGDMA、NVP、AIBN及着色剂 保存液类型:磷酸盐缓冲溶液，由氯化钠、磷酸二氢钠二水合物、磷酸氢二钠十二水合物、纯化水组成 保存液特性:pH值范围：7.2±0.4；渗透压范围：300±30mOsm/Kg 后顶焦度范围:0.00D至-10.00D。 其中：0.00D至-6.00D，步长0.25D；-6.00D至-10.00D，步长0.50D。 折 射 率i1.434 含 水 量:40% 光透过率:模拟使用状态下，光透过率在标准照明体D65和A下分别测定，其结果应均≥89%。 颜色:单色黑、单色棕、双色灰、双色蓝、双色绿、双色紫、双色棕、三色灰、三色蓝、三色紫、三色棕、三色绿 基弧半径:8.3mm～8.9mm，实际标称值见无菌包装容器标签标注。 总 直 径:13.5mm～14.5mm，实际标称值见无菌包装容器标签标注。 透氧系数:12×10-11（cm2/s）[mlO2/（ml·mmHg）]或9.00×10-11（cm2/s）[mlO2/（ml·hPa）] 透 氧 量:15×10-9（cm/s）[mlO2/（ml•mmHg）]或11.25×10-9（cm/s）[mlO2/（ml•hPa）]（-3.00D） 建议更换周期:最长更换周期为半年以内 灭菌方式:蒸汽湿热灭菌 | 06 眼科矫治和防护器具 | 16-06-01 | UNK CH40 夜琉璃-3.50D |  | [ ] |  | 器械 | 是 | 是 | 是 | 否 | 01.3 接触镜 | 否 | 否 | 是 | 否 | 是 |  | [ ] |  | 否 |  |  |  | 91410803MA45Y1226F | 1 | 新增 | 2025-08-03 |  |  | 河南优尼康光学有限公司 |  |  | 国械注准20253160828 |  | 06977203038656 | 1
一维码,二维码,RFID |  |  | [ { "联系人传真" : "", "联系人邮箱" : "40487173@qq.com", "联系人电话" : "18910270668" } ] | 说明书或标签上面不包含MR安全性信息 | 16 眼科器械 | [ ] | 0 |  |  | GS1 | 2025-08-03 | 已发布 |  | 耗材 | 软性亲水接触镜 | 盛美零感1873/13.9/8.4/PP杯1片 | 06 眼科矫治和防护器具 | 16-06-01 | -3.25/NT-NVP |  | [ ] |  | 器械 | 是 | 是 | 是 | 是 | 01.3 接触镜 | 否 | 否 | 是 | 否 | 是 | 盛美零感1873 | [ ] |  | 否 |  |  |  | 91110112102992872X | 1 | 新增 | 2025-08-03 |  |  | 北京自然美光学有限公司 |  |  | 国械注准20143162331 |  | 06942484114337 | 1
二维码 |  |  | [ { "联系人传真" : "", "联系人邮箱" : "229606961@qq.com", "联系人电话" : "17772175959" } ] | 说明书或标签上面不包含MR安全性信息 | 16 眼科器械 | [ ] | 0 |  |  | GS1 | 2025-08-03 | 已发布 |  | 设备 | 软性亲水接触镜 | 镜片材料:HEMA、MMA、TEGDMA、NVP、AIBN及着色剂 保存液类型:磷酸盐缓冲溶液，由氯化钠、磷酸二氢钠二水合物、磷酸氢二钠十二水合物、纯化水组成 保存液特性:pH值范围：7.2±0.4；渗透压范围：300±30mOsm/Kg 后顶焦度范围:0.00D至-10.00D。 其中：0.00D至-6.00D，步长0.25D；-6.00D至-10.00D，步长0.50D。 折 射 率i1.434 含 水 量:40% 光透过率:模拟使用状态下，光透过率在标准照明体D65和A下分别测定，其结果应均≥89%。 颜色:单色黑、单色棕、双色灰、双色蓝、双色绿、双色紫、双色棕、三色灰、三色蓝、三色紫、三色棕、三色绿 基弧半径:8.3mm～8.9mm，实际标称值见无菌包装容器标签标注。 总 直 径:13.5mm～14.5mm，实际标称值见无菌包装容器标签标注。 透氧系数:12×10-11（cm2/s）[mlO2/（ml·mmHg）]或9.00×10-11（cm2/s）[mlO2/（ml·hPa）] 透 氧 量:15×10-9（cm/s）[mlO2/（ml•mmHg）]或11.25×10-9（cm/s）[mlO2/（ml•hPa）]（-3.00D） 建议更换周期:最长更换周期为半年以内 灭菌方式:蒸汽湿热灭菌 | 06 眼科矫治和防护器具 | 16-06-01 | UNK CH40 灰阶玩家-3.25D |  | [ ] |  | 器械 | 是 | 是 | 是 | 否 | 01.3 接触镜 | 否 | 否 | 是 | 否 | 是 |  | [ ] |  | 否 |  |  |  | 91410803MA45Y1226F | 1 | 新增 | 2025-08-03 |  |  | 河南优尼康光学有限公司 |  |  | 国械注准20253160828 |  | 06977203038168 | 1
二维码 |  |  | [ { "联系人传真" : "", "联系人邮箱" : "229606961@qq.com", "联系人电话" : "17772175959" } ] | 说明书或标签上面不包含MR安全性信息 | 16 眼科器械 | [ ] | 0 |  |  | GS1 | 2025-08-03 | 已发布 |  | 设备 | 软性亲水接触镜 | 镜片材料:HEMA、MMA、TEGDMA、NVP、AIBN及着色剂 保存液类型:磷酸盐缓冲溶液，由氯化钠、磷酸二氢钠二水合物、磷酸氢二钠十二水合物、纯化水组成 保存液特性:pH值范围：7.2±0.4；渗透压范围：300±30mOsm/Kg 后顶焦度范围:0.00D至-10.00D。 其中：0.00D至-6.00D，步长0.25D；-6.00D至-10.00D，步长0.50D。 折 射 率i1.434 含 水 量:40% 光透过率:模拟使用状态下，光透过率在标准照明体D65和A下分别测定，其结果应均≥89%。 颜色:单色黑、单色棕、双色灰、双色蓝、双色绿、双色紫、双色棕、三色灰、三色蓝、三色紫、三色棕、三色绿 基弧半径:8.3mm～8.9mm，实际标称值见无菌包装容器标签标注。 总 直 径:13.5mm～14.5mm，实际标称值见无菌包装容器标签标注。 透氧系数:12×10-11（cm2/s）[mlO2/（ml·mmHg）]或9.00×10-11（cm2/s）[mlO2/（ml·hPa）] 透 氧 量:15×10-9（cm/s）[mlO2/（ml•mmHg）]或11.25×10-9（cm/s）[mlO2/（ml•hPa）]（-3.00D） 建议更换周期:最长更换周期为半年以内 灭菌方式:蒸汽湿热灭菌 | 06 眼科矫治和防护器具 | 16-06-01 | UNK CH40 碎冰海-3.00D |  | [ ] |  | 器械 | 是 | 是 | 是 | 否 | 01.3 接触镜 | 否 | 否 | 是 | 否 | 是 |  | [ ] |  | 否 |  |  |  | 91410803MA45Y1226F | 1 | 新增 | 2025-08-03 |  |  | 河南优尼康光学有限公司 |  |  | 国械注准20253160828 |  | 06977203039110 | 1
二维码 |  |  | [ { "联系人传真" : "", "联系人邮箱" : "229606961@qq.com", "联系人电话" : "17772175959" } ] | 说明书或标签上面不包含MR安全性信息 | 16 眼科器械 | [ ] | 0 |  |  | GS1 | 2025-08-03 | 已发布 |  | 设备 | 软性亲水接触镜 | 镜片材料:HEMA、MMA、TEGDMA、NVP、AIBN及着色剂 保存液类型:磷酸盐缓冲溶液，由氯化钠、磷酸二氢钠二水合物、磷酸氢二钠十二水合物、纯化水组成 保存液特性:pH值范围：7.2±0.4；渗透压范围：300±30mOsm/Kg 后顶焦度范围:0.00D至-10.00D。 其中：0.00D至-6.00D，步长0.25D；-6.00D至-10.00D，步长0.50D。 折 射 率i1.434 含 水 量:40% 光透过率:模拟使用状态下，光透过率在标准照明体D65和A下分别测定，其结果应均≥89%。 颜色:单色黑、单色棕、双色灰、双色蓝、双色绿、双色紫、双色棕、三色灰、三色蓝、三色紫、三色棕、三色绿 基弧半径:8.3mm～8.9mm，实际标称值见无菌包装容器标签标注。 总 直 径:13.5mm～14.5mm，实际标称值见无菌包装容器标签标注。 透氧系数:12×10-11（cm2/s）[mlO2/（ml·mmHg）]或9.00×10-11（cm2/s）[mlO2/（ml·hPa）] 透 氧 量:15×10-9（cm/s）[mlO2/（ml•mmHg）]或11.25×10-9（cm/s）[mlO2/（ml•hPa）]（-3.00D） 建议更换周期:最长更换周期为半年以内 灭菌方式:蒸汽湿热灭菌 | 06 眼科矫治和防护器具 | 16-06-01 | UNK CH40 榛憨憨 -0.00D |  | [ ] |  | 器械 | 是 | 是 | 是 | 否 | 01.3 接触镜 | 否 | 否 | 是 | 否 | 是 |  | [ ] |  | 否 |  |  |  | 91410803MA45Y1226F | 1 | 新增 | 2025-08-03 |  |  | 河南优尼康光学有限公司 |  |  | 国械注准20253160828 |  | 06977203037345 | 1
二维码 |  |  | [ { "联系人传真" : "", "联系人邮箱" : "229606961@qq.com", "联系人电话" : "17772175959" } ] | 说明书或标签上面不包含MR安全性信息 | 16 眼科器械 | [ ] | 0 |  |  | GS1 | 2025-08-03 | 已发布 |  | 设备 | 软性亲水接触镜 | 镜片材料:HEMA、MMA、TEGDMA、NVP、AIBN及着色剂 保存液类型:磷酸盐缓冲溶液，由氯化钠、磷酸二氢钠二水合物、磷酸氢二钠十二水合物、纯化水组成 保存液特性:pH值范围：7.2±0.4；渗透压范围：300±30mOsm/Kg 后顶焦度范围:0.00D至-10.00D。 其中：0.00D至-6.00D，步长0.25D；-6.00D至-10.00D，步长0.50D。 折 射 率i1.434 含 水 量:40% 光透过率:模拟使用状态下，光透过率在标准照明体D65和A下分别测定，其结果应均≥89%。 颜色:单色黑、单色棕、双色灰、双色蓝、双色绿、双色紫、双色棕、三色灰、三色蓝、三色紫、三色棕、三色绿 基弧半径:8.3mm～8.9mm，实际标称值见无菌包装容器标签标注。 总 直 径:13.5mm～14.5mm，实际标称值见无菌包装容器标签标注。 透氧系数:12×10-11（cm2/s）[mlO2/（ml·mmHg）]或9.00×10-11（cm2/s）[mlO2/（ml·hPa）] 透 氧 量:15×10-9（cm/s）[mlO2/（ml•mmHg）]或11.25×10-9（cm/s）[mlO2/（ml•hPa）]（-3.00D） 建议更换周期:最长更换周期为半年以内 灭菌方式:蒸汽湿热灭菌 | 06 眼科矫治和防护器具 | 16-06-01 | UNK CH40 碎冰海-8.00D |  | [ ] |  | 器械 | 是 | 是 | 是 | 否 | 01.3 接触镜 | 否 | 否 | 是 | 否 | 是 |  | [ ] |  | 否 |  |  |  | 91410803MA45Y1226F | 1 | 新增 | 2025-08-03 |  |  | 河南优尼康光学有限公司 |  |  | 国械注准20253160828 |  | 06977203039257 | 1
一维码 |  |  | [ { "联系人传真" : "", "联系人邮箱" : "huanglamei@medplastic.com", "联系人电话" : "022-27590383-823" } ] | 说明书或标签上面不包含MR安全性信息 | 14 注输、护理和防护器械 | [ ] | 0 |  |  | GS1 | 2025-08-03 | 已发布 |  | 耗材 | 抗黏附润滑体外引流装置 | 产品由颅脑外引流系统套装、腰大池持续外引流系统套装、颅脑外引流联合腰大池持续引流套装三个套装构成，三个套装分别由A\B\C三个套件组合，其中A套件包括：滴瓶、滴瓶盖、滴瓶支架、三通旋塞（一头尖）、定位环、小固定螺丝、支撑板、支撑板固定夹、大固定螺丝、颅内压刻度尺（转动棒上、转动棒下、刻度管、刻度管贴纸）、三通固定夹、 三通旋塞、鲁尔接头、空气过滤器、迷你水平珠、引流管路、积液袋、水止、挂绳；B套件包括；引流导管（NY-T:F8、F9、F10、F12、F14、F16）、导丝，三通旋塞（一头尖）、引流管路、肝素帽（不带肝素）、二通接头;C套件包括：引流导管（YDC-T：F4）、导丝、导引针、三通旋塞、肝素帽（不带肝素）、连接件及护套、蝶形夹、配药注射器、孔巾、棉球、敷料、纱布、手套。引流导管含有硫酸钡显影剂，管壁涂覆抗黏附润滑涂层 | 06 与非血管内导管配套用体外器械 | 14-06-01 | A2000BF12/F14CF4颅脑外引流联合腰大池持续引流套装 |  | [ ] |  | 器械 | 是 | 是 | 是 | 否 | 01 颅脑外引流收集装置 | 是 | 否 | 是 | 否 | 是 |  | [ ] |  | 否 |  |  |  | 911201124012023678 | 1 | 新增 | 2025-08-03 |  |  | 天津市塑料研究所有限公司 |  |  | 津械注准20242140139 |  | 06944803663922 | 1
二维码 |  |  | [ { "联系人传真" : "", "联系人邮箱" : "229606961@qq.com", "联系人电话" : "17772175959" } ] | 说明书或标签上面不包含MR安全性信息 | 16 眼科器械 | [ ] | 0 |  |  | GS1 | 2025-08-03 | 已发布 |  | 设备 | 软性亲水接触镜 | 镜片材料:HEMA、MMA、TEGDMA、NVP、AIBN及着色剂 保存液类型:磷酸盐缓冲溶液，由氯化钠、磷酸二氢钠二水合物、磷酸氢二钠十二水合物、纯化水组成 保存液特性:pH值范围：7.2±0.4；渗透压范围：300±30mOsm/Kg 后顶焦度范围:0.00D至-10.00D。 其中：0.00D至-6.00D，步长0.25D；-6.00D至-10.00D，步长0.50D。 折 射 率i1.434 含 水 量:40% 光透过率:模拟使用状态下，光透过率在标准照明体D65和A下分别测定，其结果应均≥89%。 颜色:单色黑、单色棕、双色灰、双色蓝、双色绿、双色紫、双色棕、三色灰、三色蓝、三色紫、三色棕、三色绿 基弧半径:8.3mm～8.9mm，实际标称值见无菌包装容器标签标注。 总 直 径:13.5mm～14.5mm，实际标称值见无菌包装容器标签标注。 透氧系数:12×10-11（cm2/s）[mlO2/（ml·mmHg）]或9.00×10-11（cm2/s）[mlO2/（ml·hPa）] 透 氧 量:15×10-9（cm/s）[mlO2/（ml•mmHg）]或11.25×10-9（cm/s）[mlO2/（ml•hPa）]（-3.00D） 建议更换周期:最长更换周期为半年以内 灭菌方式:蒸汽湿热灭菌 | 06 眼科矫治和防护器具 | 16-06-01 | UNK CH40 榛憨憨-3.50D |  | [ ] |  | 器械 | 是 | 是 | 是 | 否 | 01.3 接触镜 | 否 | 否 | 是 | 否 | 是 |  | [ ] |  | 否 |  |  |  | 91410803MA45Y1226F | 1 | 新增 | 2025-08-03 |  |  | 河南优尼康光学有限公司 |  |  | 国械注准20253160828 |  | 06977203037451 | 1
一维码 |  |  | [ { "联系人传真" : "", "联系人邮箱" : "huanglamei@medplastic.com", "联系人电话" : "022-27590383-823" } ] | 说明书或标签上面不包含MR安全性信息 | 14 注输、护理和防护器械 | [ ] | 0 |  |  | GS1 | 2025-08-03 | 已发布 |  | 耗材 | 抗黏附润滑体外引流装置 | 产品由颅脑外引流系统套装、腰大池持续外引流系统套装、颅脑外引流联合腰大池持续引流套装三个套装构成，三个套装分别由A\B\C三个套件组合，其中A套件包括：滴瓶、滴瓶盖、滴瓶支架、三通旋塞（一头尖）、定位环、小固定螺丝、支撑板、支撑板固定夹、大固定螺丝、颅内压刻度尺（转动棒上、转动棒下、刻度管、刻度管贴纸）、三通固定夹、 三通旋塞、鲁尔接头、空气过滤器、迷你水平珠、引流管路、积液袋、水止、挂绳；B套件包括；引流导管（NY-T:F8、F9、F10、F12、F14、F16）、导丝，三通旋塞（一头尖）、引流管路、肝素帽（不带肝素）、二通接头;C套件包括：引流导管（YDC-T：F4）、导丝、导引针、三通旋塞、肝素帽（不带肝素）、连接件及护套、蝶形夹、配药注射器、孔巾、棉球、敷料、纱布、手套。引流导管含有硫酸钡显影剂，管壁涂覆抗黏附润滑涂层 | 06 与非血管内导管配套用体外器械 | 14-06-01 | A1200BF10/F14CF4颅脑外引流联合腰大池持续引流套装 |  | [ ] |  | 器械 | 是 | 是 | 是 | 否 | 01 颅脑外引流收集装置 | 是 | 否 | 是 | 否 | 是 |  | [ ] |  | 否 |  |  |  | 911201124012023678 | 1 | 新增 | 2025-08-03 |  |  | 天津市塑料研究所有限公司 |  |  | 津械注准20242140139 |  | 06944803663779 | 1
二维码 |  |  | [ { "联系人传真" : "", "联系人邮箱" : "229606961@qq.com", "联系人电话" : "17772175959" } ] | 说明书或标签上面不包含MR安全性信息 | 16 眼科器械 | [ ] | 0 |  |  | GS1 | 2025-08-03 | 已发布 |  | 设备 | 软性亲水接触镜 | 镜片材料:HEMA、MMA、TEGDMA、NVP、AIBN及着色剂 保存液类型:磷酸盐缓冲溶液，由氯化钠、磷酸二氢钠二水合物、磷酸氢二钠十二水合物、纯化水组成 保存液特性:pH值范围：7.2±0.4；渗透压范围：300±30mOsm/Kg 后顶焦度范围:0.00D至-10.00D。 其中：0.00D至-6.00D，步长0.25D；-6.00D至-10.00D，步长0.50D。 折 射 率i1.434 含 水 量:40% 光透过率:模拟使用状态下，光透过率在标准照明体D65和A下分别测定，其结果应均≥89%。 颜色:单色黑、单色棕、双色灰、双色蓝、双色绿、双色紫、双色棕、三色灰、三色蓝、三色紫、三色棕、三色绿 基弧半径:8.3mm～8.9mm，实际标称值见无菌包装容器标签标注。 总 直 径:13.5mm～14.5mm，实际标称值见无菌包装容器标签标注。 透氧系数:12×10-11（cm2/s）[mlO2/（ml·mmHg）]或9.00×10-11（cm2/s）[mlO2/（ml·hPa）] 透 氧 量:15×10-9（cm/s）[mlO2/（ml•mmHg）]或11.25×10-9（cm/s）[mlO2/（ml•hPa）]（-3.00D） 建议更换周期:最长更换周期为半年以内 灭菌方式:蒸汽湿热灭菌 | 06 眼科矫治和防护器具 | 16-06-01 | UNK CH40 灰阶玩家-6.50D |  | [ ] |  | 器械 | 是 | 是 | 是 | 否 | 01.3 接触镜 | 否 | 否 | 是 | 否 | 是 |  | [ ] |  | 否 |  |  |  | 91410803MA45Y1226F | 1 | 新增 | 2025-08-03 |  |  | 河南优尼康光学有限公司 |  |  | 国械注准20253160828 |  | 06977203038267 | 1
二维码 |  |  | [ { "联系人传真" : "0432-64205500", "联系人邮箱" : "911487622@qq.com", "联系人电话" : "0432-65042829" } ] | 说明书或标签上面不包含MR安全性信息 | 16 眼科器械 | [ ] | 0 |  |  | GS1 | 2025-08-03 | 已发布 |  | 耗材 | 软性亲水接触镜 | 该产品为日戴型软性亲水接触镜。主要由甲基丙烯酸羟乙酯、甲基丙烯酸甲酯、N-乙烯基吡咯烷酮聚合而成，含有着色剂。含水量标称值：38%。推荐更换周期半年。有效期五年。最小销售单元1片每盒 | 06 眼科矫治和防护器具 | 16-06-01 | Realcon Color 38 雾面雪山黑 四色黑 -2.00D |  | [ ] |  | 器械 | 是 | 是 | 是 | 否 | 01.3 接触镜 | 否 | 否 | 是 | 否 | 是 | 倾瞳&润瞳 雾面雪山黑 | [ ] |  | 否 |  |  |  | 912202146910460582 | 1 | 新增 | 2025-08-03 |  |  | 吉林瑞尔康光学科技有限公司 |  |  | 国械注准20163161745 |  | 06942503669350 | 1
二维码 |  |  | [ { "联系人传真" : "", "联系人邮箱" : "229606961@qq.com", "联系人电话" : "17772175959" } ] | 说明书或标签上面不包含MR安全性信息 | 16 眼科器械 | [ ] | 0 |  |  | GS1 | 2025-08-03 | 已发布 |  | 设备 | 软性亲水接触镜 | 镜片材料:HEMA、MMA、TEGDMA、NVP、AIBN及着色剂 保存液类型:磷酸盐缓冲溶液，由氯化钠、磷酸二氢钠二水合物、磷酸氢二钠十二水合物、纯化水组成 保存液特性:pH值范围：7.2±0.4；渗透压范围：300±30mOsm/Kg 后顶焦度范围:0.00D至-10.00D。 其中：0.00D至-6.00D，步长0.25D；-6.00D至-10.00D，步长0.50D。 折 射 率i1.434 含 水 量:40% 光透过率:模拟使用状态下，光透过率在标准照明体D65和A下分别测定，其结果应均≥89%。 颜色:单色黑、单色棕、双色灰、双色蓝、双色绿、双色紫、双色棕、三色灰、三色蓝、三色紫、三色棕、三色绿 基弧半径:8.3mm～8.9mm，实际标称值见无菌包装容器标签标注。 总 直 径:13.5mm～14.5mm，实际标称值见无菌包装容器标签标注。 透氧系数:12×10-11（cm2/s）[mlO2/（ml·mmHg）]或9.00×10-11（cm2/s）[mlO2/（ml·hPa）] 透 氧 量:15×10-9（cm/s）[mlO2/（ml•mmHg）]或11.25×10-9（cm/s）[mlO2/（ml•hPa）]（-3.00D） 建议更换周期:最长更换周期为半年以内 灭菌方式:蒸汽湿热灭菌 | 06 眼科矫治和防护器具 | 16-06-01 | UNK CH40 奥利奥脆-7.00D |  | [ ] |  | 器械 | 是 | 是 | 是 | 否 | 01.3 接触镜 | 否 | 否 | 是 | 否 | 是 |  | [ ] |  | 否 |  |  |  | 91410803MA45Y1226F | 1 | 新增 | 2025-08-03 |  |  | 河南优尼康光学有限公司 |  |  | 国械注准20253160828 |  | 06977203037314 | 1
一维码 |  |  | [ { "联系人传真" : "", "联系人邮箱" : "huanglamei@medplastic.com", "联系人电话" : "022-27590383-823" } ] | 说明书或标签上面不包含MR安全性信息 | 14 注输、护理和防护器械 | [ ] | 0 |  |  | GS1 | 2025-08-03 | 已发布 |  | 耗材 | 抗黏附润滑体外引流装置 | 产品由颅脑外引流系统套装、腰大池持续外引流系统套装、颅脑外引流联合腰大池持续引流套装三个套装构成，三个套装分别由A\B\C三个套件组合，其中A套件包括：滴瓶、滴瓶盖、滴瓶支架、三通旋塞（一头尖）、定位环、小固定螺丝、支撑板、支撑板固定夹、大固定螺丝、颅内压刻度尺（转动棒上、转动棒下、刻度管、刻度管贴纸）、三通固定夹、 三通旋塞、鲁尔接头、空气过滤器、迷你水平珠、引流管路、积液袋、水止、挂绳；B套件包括；引流导管（NY-T:F8、F9、F10、F12、F14、F16）、导丝，三通旋塞（一头尖）、引流管路、肝素帽（不带肝素）、二通接头;C套件包括：引流导管（YDC-T：F4）、导丝、导引针、三通旋塞、肝素帽（不带肝素）、连接件及护套、蝶形夹、配药注射器、孔巾、棉球、敷料、纱布、手套。引流导管含有硫酸钡显影剂，管壁涂覆抗黏附润滑涂层 | 06 与非血管内导管配套用体外器械 | 14-06-01 | A700BF12/F14颅脑外引流套装 |  | [ ] |  | 器械 | 是 | 是 | 是 | 否 | 01 颅脑外引流收集装置 | 是 | 否 | 是 | 否 | 是 |  | [ ] |  | 否 |  |  |  | 911201124012023678 | 1 | 新增 | 2025-08-03 |  |  | 天津市塑料研究所有限公司 |  |  | 津械注准20242140139 |  | 06944803662895 | 1
二维码 |  |  | [ { "联系人传真" : "", "联系人邮箱" : "229606961@qq.com", "联系人电话" : "17772175959" } ] | 说明书或标签上面不包含MR安全性信息 | 16 眼科器械 | [ ] | 0 |  |  | GS1 | 2025-08-03 | 已发布 |  | 设备 | 软性亲水接触镜 | 镜片材料:HEMA、MMA、TEGDMA、NVP、AIBN及着色剂 保存液类型:磷酸盐缓冲溶液，由氯化钠、磷酸二氢钠二水合物、磷酸氢二钠十二水合物、纯化水组成 保存液特性:pH值范围：7.2±0.4；渗透压范围：300±30mOsm/Kg 后顶焦度范围:0.00D至-10.00D。 其中：0.00D至-6.00D，步长0.25D；-6.00D至-10.00D，步长0.50D。 折 射 率i1.434 含 水 量:40% 光透过率:模拟使用状态下，光透过率在标准照明体D65和A下分别测定，其结果应均≥89%。 颜色:单色黑、单色棕、双色灰、双色蓝、双色绿、双色紫、双色棕、三色灰、三色蓝、三色紫、三色棕、三色绿 基弧半径:8.3mm～8.9mm，实际标称值见无菌包装容器标签标注。 总 直 径:13.5mm～14.5mm，实际标称值见无菌包装容器标签标注。 透氧系数:12×10-11（cm2/s）[mlO2/（ml·mmHg）]或9.00×10-11（cm2/s）[mlO2/（ml·hPa）] 透 氧 量:15×10-9（cm/s）[mlO2/（ml•mmHg）]或11.25×10-9（cm/s）[mlO2/（ml•hPa）]（-3.00D） 建议更换周期:最长更换周期为半年以内 灭菌方式:蒸汽湿热灭菌 | 06 眼科矫治和防护器具 | 16-06-01 | UNK CH40 奥利奥脆-8.00D |  | [ ] |  | 器械 | 是 | 是 | 是 | 否 | 01.3 接触镜 | 否 | 否 | 是 | 否 | 是 |  | [ ] |  | 否 |  |  |  | 91410803MA45Y1226F | 1 | 新增 | 2025-08-03 |  |  | 河南优尼康光学有限公司 |  |  | 国械注准20253160828 |  | 06977203037338 | 1
二维码 |  |  | [ { "联系人传真" : "", "联系人邮箱" : "229606961@qq.com", "联系人电话" : "17772175959" } ] | 说明书或标签上面不包含MR安全性信息 | 16 眼科器械 | [ ] | 0 |  |  | GS1 | 2025-08-03 | 已发布 |  | 设备 | 软性亲水接触镜 | 镜片材料:HEMA、MMA、TEGDMA、NVP、AIBN及着色剂 保存液类型:磷酸盐缓冲溶液，由氯化钠、磷酸二氢钠二水合物、磷酸氢二钠十二水合物、纯化水组成 保存液特性:pH值范围：7.2±0.4；渗透压范围：300±30mOsm/Kg 后顶焦度范围:0.00D至-10.00D。 其中：0.00D至-6.00D，步长0.25D；-6.00D至-10.00D，步长0.50D。 折 射 率i1.434 含 水 量:40% 光透过率:模拟使用状态下，光透过率在标准照明体D65和A下分别测定，其结果应均≥89%。 颜色:单色黑、单色棕、双色灰、双色蓝、双色绿、双色紫、双色棕、三色灰、三色蓝、三色紫、三色棕、三色绿 基弧半径:8.3mm～8.9mm，实际标称值见无菌包装容器标签标注。 总 直 径:13.5mm～14.5mm，实际标称值见无菌包装容器标签标注。 透氧系数:12×10-11（cm2/s）[mlO2/（ml·mmHg）]或9.00×10-11（cm2/s）[mlO2/（ml·hPa）] 透 氧 量:15×10-9（cm/s）[mlO2/（ml•mmHg）]或11.25×10-9（cm/s）[mlO2/（ml•hPa）]（-3.00D） 建议更换周期:最长更换周期为半年以内 灭菌方式:蒸汽湿热灭菌 | 06 眼科矫治和防护器具 | 16-06-01 | UNK CH40 夜琉璃-2.75D |  | [ ] |  | 器械 | 是 | 是 | 是 | 否 | 01.3 接触镜 | 否 | 否 | 是 | 否 | 是 |  | [ ] |  | 否 |  |  |  | 91410803MA45Y1226F | 1 | 新增 | 2025-08-03 |  |  | 河南优尼康光学有限公司 |  |  | 国械注准20253160828 |  | 06977203038625 | 1
二维码 |  |  | [ { "联系人传真" : "0432-64205500", "联系人邮箱" : "911487622@qq.com", "联系人电话" : "0432-65042829" } ] | 说明书或标签上面不包含MR安全性信息 | 16 眼科器械 | [ ] | 0 |  |  | GS1 | 2025-08-03 | 已发布 |  | 耗材 | 软性亲水接触镜 | 该产品为增强着色的日戴型软性亲水接触镜。主要由HEMA、MMA、TEGDMA、NVP、AIBN聚合而成，添加着色剂。含水量标称值：40%。推荐更换周期为一日。最小销售单元10片每盒 | 06 眼科矫治和防护器具 | 16-06-01 | RU40 奶油奥利奥 三色灰 -9.00D |  | [ ] |  | 器械 | 是 | 是 | 是 | 否 | 01.3 接触镜 | 是 | 否 | 是 | 否 | 是 | 韩视 奶油奥利奥 | [ ] |  | 否 |  |  |  | 912202146910460582 | 1 | 新增 | 2025-08-03 |  |  | 吉林瑞尔康光学科技有限公司 |  |  | 国械注准20183160530 |  | 06942503669916 | 1
二维码 |  |  | [ { "联系人传真" : "", "联系人邮箱" : "229606961@qq.com", "联系人电话" : "17772175959" } ] | 说明书或标签上面不包含MR安全性信息 | 16 眼科器械 | [ ] | 0 |  |  | GS1 | 2025-08-03 | 已发布 |  | 设备 | 软性亲水接触镜 | 镜片材料:HEMA、MMA、TEGDMA、NVP、AIBN及着色剂 保存液类型:磷酸盐缓冲溶液，由氯化钠、磷酸二氢钠二水合物、磷酸氢二钠十二水合物、纯化水组成 保存液特性:pH值范围：7.2±0.4；渗透压范围：300±30mOsm/Kg 后顶焦度范围:0.00D至-10.00D。 其中：0.00D至-6.00D，步长0.25D；-6.00D至-10.00D，步长0.50D。 折 射 率i1.434 含 水 量:40% 光透过率:模拟使用状态下，光透过率在标准照明体D65和A下分别测定，其结果应均≥89%。 颜色:单色黑、单色棕、双色灰、双色蓝、双色绿、双色紫、双色棕、三色灰、三色蓝、三色紫、三色棕、三色绿 基弧半径:8.3mm～8.9mm，实际标称值见无菌包装容器标签标注。 总 直 径:13.5mm～14.5mm，实际标称值见无菌包装容器标签标注。 透氧系数:12×10-11（cm2/s）[mlO2/（ml·mmHg）]或9.00×10-11（cm2/s）[mlO2/（ml·hPa）] 透 氧 量:15×10-9（cm/s）[mlO2/（ml•mmHg）]或11.25×10-9（cm/s）[mlO2/（ml•hPa）]（-3.00D） 建议更换周期:最长更换周期为半年以内 灭菌方式:蒸汽湿热灭菌 | 06 眼科矫治和防护器具 | 16-06-01 | UNK CH40 碎冰海-3.25D |  | [ ] |  | 器械 | 是 | 是 | 是 | 否 | 01.3 接触镜 | 否 | 否 | 是 | 否 | 是 |  | [ ] |  | 否 |  |  |  | 91410803MA45Y1226F | 1 | 新增 | 2025-08-03 |  |  | 河南优尼康光学有限公司 |  |  | 国械注准20253160828 |  | 06977203039127 | 1
一维码 |  |  | [ { "联系人传真" : "", "联系人邮箱" : "huanglamei@medplastic.com", "联系人电话" : "022-27590383-823" } ] | 说明书或标签上面不包含MR安全性信息 | 14 注输、护理和防护器械 | [ ] | 0 |  |  | GS1 | 2025-08-03 | 已发布 |  | 耗材 | 抗黏附润滑体外引流装置 | 产品由颅脑外引流系统套装、腰大池持续外引流系统套装、颅脑外引流联合腰大池持续引流套装三个套装构成，三个套装分别由A\B\C三个套件组合，其中A套件包括：滴瓶、滴瓶盖、滴瓶支架、三通旋塞（一头尖）、定位环、小固定螺丝、支撑板、支撑板固定夹、大固定螺丝、颅内压刻度尺（转动棒上、转动棒下、刻度管、刻度管贴纸）、三通固定夹、 三通旋塞、鲁尔接头、空气过滤器、迷你水平珠、引流管路、积液袋、水止、挂绳；B套件包括；引流导管（NY-T:F8、F9、F10、F12、F14、F16）、导丝，三通旋塞（一头尖）、引流管路、肝素帽（不带肝素）、二通接头;C套件包括：引流导管（YDC-T：F4）、导丝、导引针、三通旋塞、肝素帽（不带肝素）、连接件及护套、蝶形夹、配药注射器、孔巾、棉球、敷料、纱布、手套。引流导管含有硫酸钡显影剂，管壁涂覆抗黏附润滑涂层 | 06 与非血管内导管配套用体外器械 | 14-06-01 | A2000BF9CF4颅脑外引流联合腰大池持续引流套装 |  | [ ] |  | 器械 | 是 | 是 | 是 | 否 | 01 颅脑外引流收集装置 | 是 | 否 | 是 | 否 | 是 |  | [ ] |  | 否 |  |  |  | 911201124012023678 | 1 | 新增 | 2025-08-03 |  |  | 天津市塑料研究所有限公司 |  |  | 津械注准20242140139 |  | 06944803663823 | 1
二维码 |  |  | [ { "联系人传真" : "", "联系人邮箱" : "229606961@qq.com", "联系人电话" : "17772175959" } ] | 说明书或标签上面不包含MR安全性信息 | 16 眼科器械 | [ ] | 0 |  |  | GS1 | 2025-08-03 | 已发布 |  | 设备 | 软性亲水接触镜 | 镜片材料:HEMA、MMA、TEGDMA、NVP、AIBN及着色剂 保存液类型:磷酸盐缓冲溶液，由氯化钠、磷酸二氢钠二水合物、磷酸氢二钠十二水合物、纯化水组成 保存液特性:pH值范围：7.2±0.4；渗透压范围：300±30mOsm/Kg 后顶焦度范围:0.00D至-10.00D。 其中：0.00D至-6.00D，步长0.25D；-6.00D至-10.00D，步长0.50D。 折 射 率i1.434 含 水 量:40% 光透过率:模拟使用状态下，光透过率在标准照明体D65和A下分别测定，其结果应均≥89%。 颜色:单色黑、单色棕、双色灰、双色蓝、双色绿、双色紫、双色棕、三色灰、三色蓝、三色紫、三色棕、三色绿 基弧半径:8.3mm～8.9mm，实际标称值见无菌包装容器标签标注。 总 直 径:13.5mm～14.5mm，实际标称值见无菌包装容器标签标注。 透氧系数:12×10-11（cm2/s）[mlO2/（ml·mmHg）]或9.00×10-11（cm2/s）[mlO2/（ml·hPa）] 透 氧 量:15×10-9（cm/s）[mlO2/（ml•mmHg）]或11.25×10-9（cm/s）[mlO2/（ml•hPa）]（-3.00D） 建议更换周期:最长更换周期为半年以内 灭菌方式:蒸汽湿热灭菌 | 06 眼科矫治和防护器具 | 16-06-01 | UNK CH40 夜琉璃-7.00D |  | [ ] |  | 器械 | 是 | 是 | 是 | 否 | 01.3 接触镜 | 否 | 否 | 是 | 否 | 是 |  | [ ] |  | 否 |  |  |  | 91410803MA45Y1226F | 1 | 新增 | 2025-08-03 |  |  | 河南优尼康光学有限公司 |  |  | 国械注准20253160828 |  | 06977203038755 | 1
一维码 |  |  | [ { "联系人传真" : "", "联系人邮箱" : "huanglamei@medplastic.com", "联系人电话" : "022-27590383-823" } ] | 说明书或标签上面不包含MR安全性信息 | 14 注输、护理和防护器械 | [ ] | 0 |  |  | GS1 | 2025-08-03 | 已发布 |  | 耗材 | 抗黏附润滑体外引流装置 | 产品由颅脑外引流系统套装、腰大池持续外引流系统套装、颅脑外引流联合腰大池持续引流套装三个套装构成，三个套装分别由A\B\C三个套件组合，其中A套件包括：滴瓶、滴瓶盖、滴瓶支架、三通旋塞（一头尖）、定位环、小固定螺丝、支撑板、支撑板固定夹、大固定螺丝、颅内压刻度尺（转动棒上、转动棒下、刻度管、刻度管贴纸）、三通固定夹、 三通旋塞、鲁尔接头、空气过滤器、迷你水平珠、引流管路、积液袋、水止、挂绳；B套件包括；引流导管（NY-T:F8、F9、F10、F12、F14、F16）、导丝，三通旋塞（一头尖）、引流管路、肝素帽（不带肝素）、二通接头;C套件包括：引流导管（YDC-T：F4）、导丝、导引针、三通旋塞、肝素帽（不带肝素）、连接件及护套、蝶形夹、配药注射器、孔巾、棉球、敷料、纱布、手套。引流导管含有硫酸钡显影剂，管壁涂覆抗黏附润滑涂层 | 06 与非血管内导管配套用体外器械 | 14-06-01 | A800BF8CF4颅脑外引流联合腰大池持续引流套装 |  | [ ] |  | 器械 | 是 | 是 | 是 | 否 | 01 颅脑外引流收集装置 | 是 | 否 | 是 | 否 | 是 |  | [ ] |  | 否 |  |  |  | 911201124012023678 | 1 | 新增 | 2025-08-03 |  |  | 天津市塑料研究所有限公司 |  |  | 津械注准20242140139 |  | 06944803663557 | 1
二维码 |  |  | [ { "联系人传真" : "", "联系人邮箱" : "229606961@qq.com", "联系人电话" : "17772175959" } ] | 说明书或标签上面不包含MR安全性信息 | 16 眼科器械 | [ ] | 0 |  |  | GS1 | 2025-08-03 | 已发布 |  | 设备 | 软性亲水接触镜 | 镜片材料:HEMA、MMA、TEGDMA、NVP、AIBN及着色剂 保存液类型:磷酸盐缓冲溶液，由氯化钠、磷酸二氢钠二水合物、磷酸氢二钠十二水合物、纯化水组成 保存液特性:pH值范围：7.2±0.4；渗透压范围：300±30mOsm/Kg 后顶焦度范围:0.00D至-10.00D。 其中：0.00D至-6.00D，步长0.25D；-6.00D至-10.00D，步长0.50D。 折 射 率i1.434 含 水 量:40% 光透过率:模拟使用状态下，光透过率在标准照明体D65和A下分别测定，其结果应均≥89%。 颜色:单色黑、单色棕、双色灰、双色蓝、双色绿、双色紫、双色棕、三色灰、三色蓝、三色紫、三色棕、三色绿 基弧半径:8.3mm～8.9mm，实际标称值见无菌包装容器标签标注。 总 直 径:13.5mm～14.5mm，实际标称值见无菌包装容器标签标注。 透氧系数:12×10-11（cm2/s）[mlO2/（ml·mmHg）]或9.00×10-11（cm2/s）[mlO2/（ml·hPa）] 透 氧 量:15×10-9（cm/s）[mlO2/（ml•mmHg）]或11.25×10-9（cm/s）[mlO2/（ml•hPa）]（-3.00D） 建议更换周期:最长更换周期为半年以内 灭菌方式:蒸汽湿热灭菌 | 06 眼科矫治和防护器具 | 16-06-01 | UNK CH40 黑溜溜-7.50D |  | [ ] |  | 器械 | 是 | 是 | 是 | 否 | 01.3 接触镜 | 否 | 否 | 是 | 否 | 是 |  | [ ] |  | 否 |  |  |  | 91410803MA45Y1226F | 1 | 新增 | 2025-08-03 |  |  | 河南优尼康光学有限公司 |  |  | 国械注准20253160828 |  | 06977203037802 | 1
一维码,二维码,RFID |  |  | [ { "联系人传真" : "", "联系人邮箱" : "40487173@qq.com", "联系人电话" : "18910270668" } ] | 说明书或标签上面不包含MR安全性信息 | 16 眼科器械 | [ ] | 0 |  |  | GS1 | 2025-08-03 | 已发布 |  | 耗材 | 软性亲水接触镜 | 盛美零感1873/13.9/8.4/PP杯1片 | 06 眼科矫治和防护器具 | 16-06-01 | -4.75/NT-NVP |  | [ ] |  | 器械 | 是 | 是 | 是 | 是 | 01.3 接触镜 | 否 | 否 | 是 | 否 | 是 | 盛美零感1873 | [ ] |  | 否 |  |  |  | 91110112102992872X | 1 | 新增 | 2025-08-03 |  |  | 北京自然美光学有限公司 |  |  | 国械注准20143162331 |  | 06942484114399 | 1
二维码 |  |  | [ { "联系人传真" : "", "联系人邮箱" : "229606961@qq.com", "联系人电话" : "17772175959" } ] | 说明书或标签上面不包含MR安全性信息 | 16 眼科器械 | [ ] | 0 |  |  | GS1 | 2025-08-03 | 已发布 |  | 设备 | 软性亲水接触镜 | 镜片材料:HEMA、MMA、TEGDMA、NVP、AIBN及着色剂 保存液类型:磷酸盐缓冲溶液，由氯化钠、磷酸二氢钠二水合物、磷酸氢二钠十二水合物、纯化水组成 保存液特性:pH值范围：7.2±0.4；渗透压范围：300±30mOsm/Kg 后顶焦度范围:0.00D至-10.00D。 其中：0.00D至-6.00D，步长0.25D；-6.00D至-10.00D，步长0.50D。 折 射 率i1.434 含 水 量:40% 光透过率:模拟使用状态下，光透过率在标准照明体D65和A下分别测定，其结果应均≥89%。 颜色:单色黑、单色棕、双色灰、双色蓝、双色绿、双色紫、双色棕、三色灰、三色蓝、三色紫、三色棕、三色绿 基弧半径:8.3mm～8.9mm，实际标称值见无菌包装容器标签标注。 总 直 径:13.5mm～14.5mm，实际标称值见无菌包装容器标签标注。 透氧系数:12×10-11（cm2/s）[mlO2/（ml·mmHg）]或9.00×10-11（cm2/s）[mlO2/（ml·hPa）] 透 氧 量:15×10-9（cm/s）[mlO2/（ml•mmHg）]或11.25×10-9（cm/s）[mlO2/（ml•hPa）]（-3.00D） 建议更换周期:最长更换周期为半年以内 灭菌方式:蒸汽湿热灭菌 | 06 眼科矫治和防护器具 | 16-06-01 | UNK CH40 茶雾弹-1.25D |  | [ ] |  | 器械 | 是 | 是 | 是 | 否 | 01.3 接触镜 | 否 | 否 | 是 | 否 | 是 |  | [ ] |  | 否 |  |  |  | 91410803MA45Y1226F | 1 | 新增 | 2025-08-03 |  |  | 河南优尼康光学有限公司 |  |  | 国械注准20253160828 |  | 06977203038328 | 1
二维码 |  |  | [ { "联系人传真" : "", "联系人邮箱" : "229606961@qq.com", "联系人电话" : "17772175959" } ] | 说明书或标签上面不包含MR安全性信息 | 16 眼科器械 | [ ] | 0 |  |  | GS1 | 2025-08-03 | 已发布 |  | 设备 | 软性亲水接触镜 | 镜片材料:HEMA、MMA、TEGDMA、NVP、AIBN及着色剂 保存液类型:磷酸盐缓冲溶液，由氯化钠、磷酸二氢钠二水合物、磷酸氢二钠十二水合物、纯化水组成 保存液特性:pH值范围：7.2±0.4；渗透压范围：300±30mOsm/Kg 后顶焦度范围:0.00D至-10.00D。 其中：0.00D至-6.00D，步长0.25D；-6.00D至-10.00D，步长0.50D。 折 射 率i1.434 含 水 量:40% 光透过率:模拟使用状态下，光透过率在标准照明体D65和A下分别测定，其结果应均≥89%。 颜色:单色黑、单色棕、双色灰、双色蓝、双色绿、双色紫、双色棕、三色灰、三色蓝、三色紫、三色棕、三色绿 基弧半径:8.3mm～8.9mm，实际标称值见无菌包装容器标签标注。 总 直 径:13.5mm～14.5mm，实际标称值见无菌包装容器标签标注。 透氧系数:12×10-11（cm2/s）[mlO2/（ml·mmHg）]或9.00×10-11（cm2/s）[mlO2/（ml·hPa）] 透 氧 量:15×10-9（cm/s）[mlO2/（ml•mmHg）]或11.25×10-9（cm/s）[mlO2/（ml•hPa）]（-3.00D） 建议更换周期:最长更换周期为半年以内 灭菌方式:蒸汽湿热灭菌 | 06 眼科矫治和防护器具 | 16-06-01 | UNK CH40 叽陌陌-3.50D |  | [ ] |  | 器械 | 是 | 是 | 是 | 否 | 01.3 接触镜 | 否 | 否 | 是 | 否 | 是 |  | [ ] |  | 否 |  |  |  | 91410803MA45Y1226F | 1 | 新增 | 2025-08-03 |  |  | 河南优尼康光学有限公司 |  |  | 国械注准20253160828 |  | 06977203036737 | 1
二维码 |  |  | [ { "联系人传真" : "0432-64205500", "联系人邮箱" : "911487622@qq.com", "联系人电话" : "0432-65042829" } ] | 说明书或标签上面不包含MR安全性信息 | 16 眼科器械 | [ ] | 0 |  |  | GS1 | 2025-08-03 | 已发布 |  | 耗材 | 软性亲水接触镜 | 该产品为增强着色的日戴型软性亲水接触镜。主要由HEMA、MMA、TEGDMA、NVP、AIBN聚合而成，添加着色剂。含水量标称值：40%。推荐更换周期为一日。最小销售单元10片每盒 | 06 眼科矫治和防护器具 | 16-06-01 | RU40 黑曜石 四色P-黑 -7.00D |  | [ ] |  | 器械 | 是 | 是 | 是 | 否 | 01.3 接触镜 | 是 | 否 | 是 | 否 | 是 | 韩视 黑曜石 | [ ] |  | 否 |  |  |  | 912202146910460582 | 1 | 新增 | 2025-08-03 |  |  | 吉林瑞尔康光学科技有限公司 |  |  | 国械注准20183160530 |  | 06942503669756 | 1
一维码 |  |  | [ { "联系人传真" : "", "联系人邮箱" : "huanglamei@medplastic.com", "联系人电话" : "022-27590383-823" } ] | 说明书或标签上面不包含MR安全性信息 | 14 注输、护理和防护器械 | [ ] | 0 |  |  | GS1 | 2025-08-03 | 已发布 |  | 耗材 | 抗黏附润滑体外引流装置 | 产品由颅脑外引流系统套装、腰大池持续外引流系统套装、颅脑外引流联合腰大池持续引流套装三个套装构成，三个套装分别由A\B\C三个套件组合，其中A套件包括：滴瓶、滴瓶盖、滴瓶支架、三通旋塞（一头尖）、定位环、小固定螺丝、支撑板、支撑板固定夹、大固定螺丝、颅内压刻度尺（转动棒上、转动棒下、刻度管、刻度管贴纸）、三通固定夹、 三通旋塞、鲁尔接头、空气过滤器、迷你水平珠、引流管路、积液袋、水止、挂绳；B套件包括；引流导管（NY-T:F8、F9、F10、F12、F14、F16）、导丝，三通旋塞（一头尖）、引流管路、肝素帽（不带肝素）、二通接头;C套件包括：引流导管（YDC-T：F4）、导丝、导引针、三通旋塞、肝素帽（不带肝素）、连接件及护套、蝶形夹、配药注射器、孔巾、棉球、敷料、纱布、手套。引流导管含有硫酸钡显影剂，管壁涂覆抗黏附润滑涂层 | 06 与非血管内导管配套用体外器械 | 14-06-01 | A2000BF9/F12颅脑外引流套装 |  | [ ] |  | 器械 | 是 | 是 | 是 | 否 | 01 颅脑外引流收集装置 | 是 | 否 | 是 | 否 | 是 |  | [ ] |  | 否 |  |  |  | 911201124012023678 | 1 | 新增 | 2025-08-03 |  |  | 天津市塑料研究所有限公司 |  |  | 津械注准20242140139 |  | 06944803663342 | 1
二维码 |  |  | [ { "联系人传真" : "", "联系人邮箱" : "229606961@qq.com", "联系人电话" : "17772175959" } ] | 说明书或标签上面不包含MR安全性信息 | 16 眼科器械 | [ ] | 0 |  |  | GS1 | 2025-08-03 | 已发布 |  | 设备 | 软性亲水接触镜 | 镜片材料:HEMA、MMA、TEGDMA、NVP、AIBN及着色剂 保存液类型:磷酸盐缓冲溶液，由氯化钠、磷酸二氢钠二水合物、磷酸氢二钠十二水合物、纯化水组成 保存液特性:pH值范围：7.2±0.4；渗透压范围：300±30mOsm/Kg 后顶焦度范围:0.00D至-10.00D。 其中：0.00D至-6.00D，步长0.25D；-6.00D至-10.00D，步长0.50D。 折 射 率i1.434 含 水 量:40% 光透过率:模拟使用状态下，光透过率在标准照明体D65和A下分别测定，其结果应均≥89%。 颜色:单色黑、单色棕、双色灰、双色蓝、双色绿、双色紫、双色棕、三色灰、三色蓝、三色紫、三色棕、三色绿 基弧半径:8.3mm～8.9mm，实际标称值见无菌包装容器标签标注。 总 直 径:13.5mm～14.5mm，实际标称值见无菌包装容器标签标注。 透氧系数:12×10-11（cm2/s）[mlO2/（ml·mmHg）]或9.00×10-11（cm2/s）[mlO2/（ml·hPa）] 透 氧 量:15×10-9（cm/s）[mlO2/（ml•mmHg）]或11.25×10-9（cm/s）[mlO2/（ml•hPa）]（-3.00D） 建议更换周期:最长更换周期为半年以内 灭菌方式:蒸汽湿热灭菌 | 06 眼科矫治和防护器具 | 16-06-01 | UNK CH40 黑溜溜-6.50D |  | [ ] |  | 器械 | 是 | 是 | 是 | 否 | 01.3 接触镜 | 否 | 否 | 是 | 否 | 是 |  | [ ] |  | 否 |  |  |  | 91410803MA45Y1226F | 1 | 新增 | 2025-08-03 |  |  | 河南优尼康光学有限公司 |  |  | 国械注准20253160828 |  | 06977203037789 | 1
二维码 |  |  | [ { "联系人传真" : "", "联系人邮箱" : "229606961@qq.com", "联系人电话" : "17772175959" } ] | 说明书或标签上面不包含MR安全性信息 | 16 眼科器械 | [ ] | 0 |  |  | GS1 | 2025-08-03 | 已发布 |  | 设备 | 软性亲水接触镜 | 镜片材料:HEMA、MMA、TEGDMA、NVP、AIBN及着色剂 保存液类型:磷酸盐缓冲溶液，由氯化钠、磷酸二氢钠二水合物、磷酸氢二钠十二水合物、纯化水组成 保存液特性:pH值范围：7.2±0.4；渗透压范围：300±30mOsm/Kg 后顶焦度范围:0.00D至-10.00D。 其中：0.00D至-6.00D，步长0.25D；-6.00D至-10.00D，步长0.50D。 折 射 率i1.434 含 水 量:40% 光透过率:模拟使用状态下，光透过率在标准照明体D65和A下分别测定，其结果应均≥89%。 颜色:单色黑、单色棕、双色灰、双色蓝、双色绿、双色紫、双色棕、三色灰、三色蓝、三色紫、三色棕、三色绿 基弧半径:8.3mm～8.9mm，实际标称值见无菌包装容器标签标注。 总 直 径:13.5mm～14.5mm，实际标称值见无菌包装容器标签标注。 透氧系数:12×10-11（cm2/s）[mlO2/（ml·mmHg）]或9.00×10-11（cm2/s）[mlO2/（ml·hPa）] 透 氧 量:15×10-9（cm/s）[mlO2/（ml•mmHg）]或11.25×10-9（cm/s）[mlO2/（ml•hPa）]（-3.00D） 建议更换周期:最长更换周期为半年以内 灭菌方式:蒸汽湿热灭菌 | 06 眼科矫治和防护器具 | 16-06-01 | UNK CH40 灰阶玩家-7.00D |  | [ ] |  | 器械 | 是 | 是 | 是 | 否 | 01.3 接触镜 | 否 | 否 | 是 | 否 | 是 |  | [ ] |  | 否 |  |  |  | 91410803MA45Y1226F | 1 | 新增 | 2025-08-03 |  |  | 河南优尼康光学有限公司 |  |  | 国械注准20253160828 |  | 06977203038274 | 1
一维码 |  |  | [ { "联系人传真" : "", "联系人邮箱" : "huanglamei@medplastic.com", "联系人电话" : "022-27590383-823" } ] | 说明书或标签上面不包含MR安全性信息 | 14 注输、护理和防护器械 | [ ] | 0 |  |  | GS1 | 2025-08-03 | 已发布 |  | 耗材 | 抗黏附润滑体外引流装置 | 产品由颅脑外引流系统套装、腰大池持续外引流系统套装、颅脑外引流联合腰大池持续引流套装三个套装构成，三个套装分别由A\B\C三个套件组合，其中A套件包括：滴瓶、滴瓶盖、滴瓶支架、三通旋塞（一头尖）、定位环、小固定螺丝、支撑板、支撑板固定夹、大固定螺丝、颅内压刻度尺（转动棒上、转动棒下、刻度管、刻度管贴纸）、三通固定夹、 三通旋塞、鲁尔接头、空气过滤器、迷你水平珠、引流管路、积液袋、水止、挂绳；B套件包括；引流导管（NY-T:F8、F9、F10、F12、F14、F16）、导丝，三通旋塞（一头尖）、引流管路、肝素帽（不带肝素）、二通接头;C套件包括：引流导管（YDC-T：F4）、导丝、导引针、三通旋塞、肝素帽（不带肝素）、连接件及护套、蝶形夹、配药注射器、孔巾、棉球、敷料、纱布、手套。引流导管含有硫酸钡显影剂，管壁涂覆抗黏附润滑涂层 | 06 与非血管内导管配套用体外器械 | 14-06-01 | A2000BF12CF4颅脑外引流联合腰大池持续引流套装 |  | [ ] |  | 器械 | 是 | 是 | 是 | 否 | 01 颅脑外引流收集装置 | 是 | 否 | 是 | 否 | 是 |  | [ ] |  | 否 |  |  |  | 911201124012023678 | 1 | 新增 | 2025-08-03 |  |  | 天津市塑料研究所有限公司 |  |  | 津械注准20242140139 |  | 06944803663847 | 1
一维码 |  |  | [ { "联系人传真" : "", "联系人邮箱" : "huanglamei@medplastic.com", "联系人电话" : "022-27590383-823" } ] | 说明书或标签上面不包含MR安全性信息 | 14 注输、护理和防护器械 | [ ] | 0 |  |  | GS1 | 2025-08-03 | 已发布 |  | 耗材 | 抗黏附润滑体外引流装置 | 产品由颅脑外引流系统套装、腰大池持续外引流系统套装、颅脑外引流联合腰大池持续引流套装三个套装构成，三个套装分别由A\B\C三个套件组合，其中A套件包括：滴瓶、滴瓶盖、滴瓶支架、三通旋塞（一头尖）、定位环、小固定螺丝、支撑板、支撑板固定夹、大固定螺丝、颅内压刻度尺（转动棒上、转动棒下、刻度管、刻度管贴纸）、三通固定夹、 三通旋塞、鲁尔接头、空气过滤器、迷你水平珠、引流管路、积液袋、水止、挂绳；B套件包括；引流导管（NY-T:F8、F9、F10、F12、F14、F16）、导丝，三通旋塞（一头尖）、引流管路、肝素帽（不带肝素）、二通接头;C套件包括：引流导管（YDC-T：F4）、导丝、导引针、三通旋塞、肝素帽（不带肝素）、连接件及护套、蝶形夹、配药注射器、孔巾、棉球、敷料、纱布、手套。引流导管含有硫酸钡显影剂，管壁涂覆抗黏附润滑涂层 | 06 与非血管内导管配套用体外器械 | 14-06-01 | A1200BF9/F10CF4颅脑外引流联合腰大池持续引流套装 |  | [ ] |  | 器械 | 是 | 是 | 是 | 否 | 01 颅脑外引流收集装置 | 是 | 否 | 是 | 否 | 是 |  | [ ] |  | 否 |  |  |  | 911201124012023678 | 1 | 新增 | 2025-08-03 |  |  | 天津市塑料研究所有限公司 |  |  | 津械注准20242140139 |  | 06944803663748 | 1
二维码 |  |  | [ { "联系人传真" : "", "联系人邮箱" : "229606961@qq.com", "联系人电话" : "17772175959" } ] | 说明书或标签上面不包含MR安全性信息 | 16 眼科器械 | [ ] | 0 |  |  | GS1 | 2025-08-03 | 已发布 |  | 设备 | 软性亲水接触镜 | 镜片材料:HEMA、MMA、TEGDMA、NVP、AIBN及着色剂 保存液类型:磷酸盐缓冲溶液，由氯化钠、磷酸二氢钠二水合物、磷酸氢二钠十二水合物、纯化水组成 保存液特性:pH值范围：7.2±0.4；渗透压范围：300±30mOsm/Kg 后顶焦度范围:0.00D至-10.00D。 其中：0.00D至-6.00D，步长0.25D；-6.00D至-10.00D，步长0.50D。 折 射 率i1.434 含 水 量:40% 光透过率:模拟使用状态下，光透过率在标准照明体D65和A下分别测定，其结果应均≥89%。 颜色:单色黑、单色棕、双色灰、双色蓝、双色绿、双色紫、双色棕、三色灰、三色蓝、三色紫、三色棕、三色绿 基弧半径:8.3mm～8.9mm，实际标称值见无菌包装容器标签标注。 总 直 径:13.5mm～14.5mm，实际标称值见无菌包装容器标签标注。 透氧系数:12×10-11（cm2/s）[mlO2/（ml·mmHg）]或9.00×10-11（cm2/s）[mlO2/（ml·hPa）] 透 氧 量:15×10-9（cm/s）[mlO2/（ml•mmHg）]或11.25×10-9（cm/s）[mlO2/（ml•hPa）]（-3.00D） 建议更换周期:最长更换周期为半年以内 灭菌方式:蒸汽湿热灭菌 | 06 眼科矫治和防护器具 | 16-06-01 | UNK CH40 黑得离谱-3.50D |  | [ ] |  | 器械 | 是 | 是 | 是 | 否 | 01.3 接触镜 | 否 | 否 | 是 | 否 | 是 |  | [ ] |  | 否 |  |  |  | 91410803MA45Y1226F | 1 | 新增 | 2025-08-03 |  |  | 河南优尼康光学有限公司 |  |  | 国械注准20253160828 |  | 06977203038892 | 1
一维码 |  |  | [ { "联系人传真" : "", "联系人邮箱" : "www.1045737326@QQ.com", "联系人电话" : "13585446850" } ] | 说明书或标签上面不包含MR安全性信息 | 13 无源植入器械 | [ ] | 0 |  |  | GS1 | 2025-08-03 | 已发布 |  | 耗材 | 金属锁定接骨板系统 | 腓骨远端接骨板 | 01 骨接合植入物 | 13-01-01 | JPSD03YW,7孔 | 高温高压灭菌 | [ ] |  | 器械 | 是 | 是 | 否 | 是 | 01 单/多部件金属骨固定器械及附件 | 是 | 否 | 否 | 否 | 是 |  | [ ] |  | 是 |  |  |  | 9132041272663589X5 | 1 | 新增 | 2025-08-03 |  |  | 常州亨杰医疗器械有限公司 |  |  | 国械注准20223130223 |  | 06940028515947 | 1
二维码 |  |  | [ { "联系人传真" : "0432-64205500", "联系人邮箱" : "911487622@qq.com", "联系人电话" : "0432-65042829" } ] | 说明书或标签上面不包含MR安全性信息 | 16 眼科器械 | [ ] | 0 |  |  | GS1 | 2025-08-03 | 已发布 |  | 耗材 | 软性亲水接触镜 | 该产品为增强着色的日戴型软性亲水接触镜。主要由HEMA、MMA、TEGDMA、NVP、AIBN聚合而成，添加着色剂。含水量标称值：40%。推荐更换周期为一日。最小销售单元10片每盒 | 06 眼科矫治和防护器具 | 16-06-01 | RU40 黑曜石 四色P-黑 -2.50D |  | [ ] |  | 器械 | 是 | 是 | 是 | 否 | 01.3 接触镜 | 是 | 否 | 是 | 否 | 是 | 韩视 黑曜石 | [ ] |  | 否 |  |  |  | 912202146910460582 | 1 | 新增 | 2025-08-03 |  |  | 吉林瑞尔康光学科技有限公司 |  |  | 国械注准20183160530 |  | 06942503669619 | 1
二维码 |  |  | [ { "联系人传真" : "", "联系人邮箱" : "229606961@qq.com", "联系人电话" : "17772175959" } ] | 说明书或标签上面不包含MR安全性信息 | 16 眼科器械 | [ ] | 0 |  |  | GS1 | 2025-08-03 | 已发布 |  | 设备 | 软性亲水接触镜 | 镜片材料:HEMA、MMA、TEGDMA、NVP、AIBN及着色剂 保存液类型:磷酸盐缓冲溶液，由氯化钠、磷酸二氢钠二水合物、磷酸氢二钠十二水合物、纯化水组成 保存液特性:pH值范围：7.2±0.4；渗透压范围：300±30mOsm/Kg 后顶焦度范围:0.00D至-10.00D。 其中：0.00D至-6.00D，步长0.25D；-6.00D至-10.00D，步长0.50D。 折 射 率i1.434 含 水 量:40% 光透过率:模拟使用状态下，光透过率在标准照明体D65和A下分别测定，其结果应均≥89%。 颜色:单色黑、单色棕、双色灰、双色蓝、双色绿、双色紫、双色棕、三色灰、三色蓝、三色紫、三色棕、三色绿 基弧半径:8.3mm～8.9mm，实际标称值见无菌包装容器标签标注。 总 直 径:13.5mm～14.5mm，实际标称值见无菌包装容器标签标注。 透氧系数:12×10-11（cm2/s）[mlO2/（ml·mmHg）]或9.00×10-11（cm2/s）[mlO2/（ml·hPa）] 透 氧 量:15×10-9（cm/s）[mlO2/（ml•mmHg）]或11.25×10-9（cm/s）[mlO2/（ml•hPa）]（-3.00D） 建议更换周期:最长更换周期为半年以内 灭菌方式:蒸汽湿热灭菌 | 06 眼科矫治和防护器具 | 16-06-01 | UNK CH40 赤焰边际-2.00D |  | [ ] |  | 器械 | 是 | 是 | 是 | 否 | 01.3 接触镜 | 否 | 否 | 是 | 否 | 是 |  | [ ] |  | 否 |  |  |  | 91410803MA45Y1226F | 1 | 新增 | 2025-08-03 |  |  | 河南优尼康光学有限公司 |  |  | 国械注准20253160828 |  | 06977203037871 | 1
二维码 |  |  | [ { "联系人传真" : "", "联系人邮箱" : "229606961@qq.com", "联系人电话" : "17772175959" } ] | 说明书或标签上面不包含MR安全性信息 | 16 眼科器械 | [ ] | 0 |  |  | GS1 | 2025-08-03 | 已发布 |  | 设备 | 软性亲水接触镜 | 镜片材料:HEMA、MMA、TEGDMA、NVP、AIBN及着色剂 保存液类型:磷酸盐缓冲溶液，由氯化钠、磷酸二氢钠二水合物、磷酸氢二钠十二水合物、纯化水组成 保存液特性:pH值范围：7.2±0.4；渗透压范围：300±30mOsm/Kg 后顶焦度范围:0.00D至-10.00D。 其中：0.00D至-6.00D，步长0.25D；-6.00D至-10.00D，步长0.50D。 折 射 率i1.434 含 水 量:40% 光透过率:模拟使用状态下，光透过率在标准照明体D65和A下分别测定，其结果应均≥89%。 颜色:单色黑、单色棕、双色灰、双色蓝、双色绿、双色紫、双色棕、三色灰、三色蓝、三色紫、三色棕、三色绿 基弧半径:8.3mm～8.9mm，实际标称值见无菌包装容器标签标注。 总 直 径:13.5mm～14.5mm，实际标称值见无菌包装容器标签标注。 透氧系数:12×10-11（cm2/s）[mlO2/（ml·mmHg）]或9.00×10-11（cm2/s）[mlO2/（ml·hPa）] 透 氧 量:15×10-9（cm/s）[mlO2/（ml•mmHg）]或11.25×10-9（cm/s）[mlO2/（ml•hPa）]（-3.00D） 建议更换周期:最长更换周期为半年以内 灭菌方式:蒸汽湿热灭菌 | 06 眼科矫治和防护器具 | 16-06-01 | UNK CH40 茶雾弹-6.00D |  | [ ] |  | 器械 | 是 | 是 | 是 | 否 | 01.3 接触镜 | 否 | 否 | 是 | 否 | 是 |  | [ ] |  | 否 |  |  |  | 91410803MA45Y1226F | 1 | 新增 | 2025-08-03 |  |  | 河南优尼康光学有限公司 |  |  | 国械注准20253160828 |  | 06977203038496 | 1
二维码 |  |  | [ { "联系人传真" : "", "联系人邮箱" : "229606961@qq.com", "联系人电话" : "17772175959" } ] | 说明书或标签上面不包含MR安全性信息 | 16 眼科器械 | [ ] | 0 |  |  | GS1 | 2025-08-03 | 已发布 |  | 设备 | 软性亲水接触镜 | 镜片材料:HEMA、MMA、TEGDMA、NVP、AIBN及着色剂 保存液类型:磷酸盐缓冲溶液，由氯化钠、磷酸二氢钠二水合物、磷酸氢二钠十二水合物、纯化水组成 保存液特性:pH值范围：7.2±0.4；渗透压范围：300±30mOsm/Kg 后顶焦度范围:0.00D至-10.00D。 其中：0.00D至-6.00D，步长0.25D；-6.00D至-10.00D，步长0.50D。 折 射 率i1.434 含 水 量:40% 光透过率:模拟使用状态下，光透过率在标准照明体D65和A下分别测定，其结果应均≥89%。 颜色:单色黑、单色棕、双色灰、双色蓝、双色绿、双色紫、双色棕、三色灰、三色蓝、三色紫、三色棕、三色绿 基弧半径:8.3mm～8.9mm，实际标称值见无菌包装容器标签标注。 总 直 径:13.5mm～14.5mm，实际标称值见无菌包装容器标签标注。 透氧系数:12×10-11（cm2/s）[mlO2/（ml·mmHg）]或9.00×10-11（cm2/s）[mlO2/（ml·hPa）] 透 氧 量:15×10-9（cm/s）[mlO2/（ml•mmHg）]或11.25×10-9（cm/s）[mlO2/（ml•hPa）]（-3.00D） 建议更换周期:最长更换周期为半年以内 灭菌方式:蒸汽湿热灭菌 | 06 眼科矫治和防护器具 | 16-06-01 | UNK CH40 茶雾弹-2.50D |  | [ ] |  | 器械 | 是 | 是 | 是 | 否 | 01.3 接触镜 | 否 | 否 | 是 | 否 | 是 |  | [ ] |  | 否 |  |  |  | 91410803MA45Y1226F | 1 | 新增 | 2025-08-03 |  |  | 河南优尼康光学有限公司 |  |  | 国械注准20253160828 |  | 06977203038373 | 1
二维码 |  |  | [ { "联系人传真" : "", "联系人邮箱" : "229606961@qq.com", "联系人电话" : "17772175959" } ] | 说明书或标签上面不包含MR安全性信息 | 16 眼科器械 | [ ] | 0 |  |  | GS1 | 2025-08-03 | 已发布 |  | 设备 | 软性亲水接触镜 | 镜片材料:HEMA、MMA、TEGDMA、NVP、AIBN及着色剂 保存液类型:磷酸盐缓冲溶液，由氯化钠、磷酸二氢钠二水合物、磷酸氢二钠十二水合物、纯化水组成 保存液特性:pH值范围：7.2±0.4；渗透压范围：300±30mOsm/Kg 后顶焦度范围:0.00D至-10.00D。 其中：0.00D至-6.00D，步长0.25D；-6.00D至-10.00D，步长0.50D。 折 射 率i1.434 含 水 量:40% 光透过率:模拟使用状态下，光透过率在标准照明体D65和A下分别测定，其结果应均≥89%。 颜色:单色黑、单色棕、双色灰、双色蓝、双色绿、双色紫、双色棕、三色灰、三色蓝、三色紫、三色棕、三色绿 基弧半径:8.3mm～8.9mm，实际标称值见无菌包装容器标签标注。 总 直 径:13.5mm～14.5mm，实际标称值见无菌包装容器标签标注。 透氧系数:12×10-11（cm2/s）[mlO2/（ml·mmHg）]或9.00×10-11（cm2/s）[mlO2/（ml·hPa）] 透 氧 量:15×10-9（cm/s）[mlO2/（ml•mmHg）]或11.25×10-9（cm/s）[mlO2/（ml•hPa）]（-3.00D） 建议更换周期:最长更换周期为半年以内 灭菌方式:蒸汽湿热灭菌 | 06 眼科矫治和防护器具 | 16-06-01 | UNK CH40 夜琉璃-5.00D |  | [ ] |  | 器械 | 是 | 是 | 是 | 否 | 01.3 接触镜 | 否 | 否 | 是 | 否 | 是 |  | [ ] |  | 否 |  |  |  | 91410803MA45Y1226F | 1 | 新增 | 2025-08-03 |  |  | 河南优尼康光学有限公司 |  |  | 国械注准20253160828 |  | 06977203038717 | 1
一维码 |  |  | [ { "联系人传真" : "", "联系人邮箱" : "huanglamei@medplastic.com", "联系人电话" : "022-27590383-823" } ] | 说明书或标签上面不包含MR安全性信息 | 14 注输、护理和防护器械 | [ ] | 0 |  |  | GS1 | 2025-08-03 | 已发布 |  | 耗材 | 抗黏附润滑体外引流装置 | 产品由颅脑外引流系统套装、腰大池持续外引流系统套装、颅脑外引流联合腰大池持续引流套装三个套装构成，三个套装分别由A\B\C三个套件组合，其中A套件包括：滴瓶、滴瓶盖、滴瓶支架、三通旋塞（一头尖）、定位环、小固定螺丝、支撑板、支撑板固定夹、大固定螺丝、颅内压刻度尺（转动棒上、转动棒下、刻度管、刻度管贴纸）、三通固定夹、 三通旋塞、鲁尔接头、空气过滤器、迷你水平珠、引流管路、积液袋、水止、挂绳；B套件包括；引流导管（NY-T:F8、F9、F10、F12、F14、F16）、导丝，三通旋塞（一头尖）、引流管路、肝素帽（不带肝素）、二通接头;C套件包括：引流导管（YDC-T：F4）、导丝、导引针、三通旋塞、肝素帽（不带肝素）、连接件及护套、蝶形夹、配药注射器、孔巾、棉球、敷料、纱布、手套。引流导管含有硫酸钡显影剂，管壁涂覆抗黏附润滑涂层 | 06 与非血管内导管配套用体外器械 | 14-06-01 | A700BF12/F14CF4颅脑外引流联合腰大池持续引流套装 |  | [ ] |  | 器械 | 是 | 是 | 是 | 否 | 01 颅脑外引流收集装置 | 是 | 否 | 是 | 否 | 是 |  | [ ] |  | 否 |  |  |  | 911201124012023678 | 1 | 新增 | 2025-08-03 |  |  | 天津市塑料研究所有限公司 |  |  | 津械注准20242140139 |  | 06944803663533 | 1
二维码 |  |  | [ { "联系人传真" : "", "联系人邮箱" : "229606961@qq.com", "联系人电话" : "17772175959" } ] | 说明书或标签上面不包含MR安全性信息 | 16 眼科器械 | [ ] | 0 |  |  | GS1 | 2025-08-03 | 已发布 |  | 设备 | 软性亲水接触镜 | 镜片材料:HEMA、MMA、TEGDMA、NVP、AIBN及着色剂 保存液类型:磷酸盐缓冲溶液，由氯化钠、磷酸二氢钠二水合物、磷酸氢二钠十二水合物、纯化水组成 保存液特性:pH值范围：7.2±0.4；渗透压范围：300±30mOsm/Kg 后顶焦度范围:0.00D至-10.00D。 其中：0.00D至-6.00D，步长0.25D；-6.00D至-10.00D，步长0.50D。 折 射 率i1.434 含 水 量:40% 光透过率:模拟使用状态下，光透过率在标准照明体D65和A下分别测定，其结果应均≥89%。 颜色:单色黑、单色棕、双色灰、双色蓝、双色绿、双色紫、双色棕、三色灰、三色蓝、三色紫、三色棕、三色绿 基弧半径:8.3mm～8.9mm，实际标称值见无菌包装容器标签标注。 总 直 径:13.5mm～14.5mm，实际标称值见无菌包装容器标签标注。 透氧系数:12×10-11（cm2/s）[mlO2/（ml·mmHg）]或9.00×10-11（cm2/s）[mlO2/（ml·hPa）] 透 氧 量:15×10-9（cm/s）[mlO2/（ml•mmHg）]或11.25×10-9（cm/s）[mlO2/（ml•hPa）]（-3.00D） 建议更换周期:最长更换周期为半年以内 灭菌方式:蒸汽湿热灭菌 | 06 眼科矫治和防护器具 | 16-06-01 | UNK CH40 碎冰海-4.75D |  | [ ] |  | 器械 | 是 | 是 | 是 | 否 | 01.3 接触镜 | 否 | 否 | 是 | 否 | 是 |  | [ ] |  | 否 |  |  |  | 91410803MA45Y1226F | 1 | 新增 | 2025-08-03 |  |  | 河南优尼康光学有限公司 |  |  | 国械注准20253160828 |  | 06977203039189 | 1
一维码 |  |  | [ { "联系人传真" : "", "联系人邮箱" : "huanglamei@medplastic.com", "联系人电话" : "022-27590383-823" } ] | 说明书或标签上面不包含MR安全性信息 | 14 注输、护理和防护器械 | [ ] | 0 |  |  | GS1 | 2025-08-03 | 已发布 |  | 耗材 | 抗黏附润滑体外引流装置 | 产品由颅脑外引流系统套装、腰大池持续外引流系统套装、颅脑外引流联合腰大池持续引流套装三个套装构成，三个套装分别由A\B\C三个套件组合，其中A套件包括：滴瓶、滴瓶盖、滴瓶支架、三通旋塞（一头尖）、定位环、小固定螺丝、支撑板、支撑板固定夹、大固定螺丝、颅内压刻度尺（转动棒上、转动棒下、刻度管、刻度管贴纸）、三通固定夹、 三通旋塞、鲁尔接头、空气过滤器、迷你水平珠、引流管路、积液袋、水止、挂绳；B套件包括；引流导管（NY-T:F8、F9、F10、F12、F14、F16）、导丝，三通旋塞（一头尖）、引流管路、肝素帽（不带肝素）、二通接头;C套件包括：引流导管（YDC-T：F4）、导丝、导引针、三通旋塞、肝素帽（不带肝素）、连接件及护套、蝶形夹、配药注射器、孔巾、棉球、敷料、纱布、手套。引流导管含有硫酸钡显影剂，管壁涂覆抗黏附润滑涂层 | 06 与非血管内导管配套用体外器械 | 14-06-01 | A1200BF8CF4颅脑外引流联合腰大池持续引流套装 |  | [ ] |  | 器械 | 是 | 是 | 是 | 否 | 01 颅脑外引流收集装置 | 是 | 否 | 是 | 否 | 是 |  | [ ] |  | 否 |  |  |  | 911201124012023678 | 1 | 新增 | 2025-08-03 |  |  | 天津市塑料研究所有限公司 |  |  | 津械注准20242140139 |  | 06944803663687 | 1
一维码 |  |  | [ { "联系人传真" : "", "联系人邮箱" : "huanglamei@medplastic.com", "联系人电话" : "022-27590383-823" } ] | 说明书或标签上面不包含MR安全性信息 | 14 注输、护理和防护器械 | [ ] | 0 |  |  | GS1 | 2025-08-03 | 已发布 |  | 耗材 | 抗黏附润滑体外引流装置 | 产品由颅脑外引流系统套装、腰大池持续外引流系统套装、颅脑外引流联合腰大池持续引流套装三个套装构成，三个套装分别由A\B\C三个套件组合，其中A套件包括：滴瓶、滴瓶盖、滴瓶支架、三通旋塞（一头尖）、定位环、小固定螺丝、支撑板、支撑板固定夹、大固定螺丝、颅内压刻度尺（转动棒上、转动棒下、刻度管、刻度管贴纸）、三通固定夹、 三通旋塞、鲁尔接头、空气过滤器、迷你水平珠、引流管路、积液袋、水止、挂绳；B套件包括；引流导管（NY-T:F8、F9、F10、F12、F14、F16）、导丝，三通旋塞（一头尖）、引流管路、肝素帽（不带肝素）、二通接头;C套件包括：引流导管（YDC-T：F4）、导丝、导引针、三通旋塞、肝素帽（不带肝素）、连接件及护套、蝶形夹、配药注射器、孔巾、棉球、敷料、纱布、手套。引流导管含有硫酸钡显影剂，管壁涂覆抗黏附润滑涂层 | 06 与非血管内导管配套用体外器械 | 14-06-01 | A800BF10/F14颅脑外引流套装 |  | [ ] |  | 器械 | 是 | 是 | 是 | 否 | 01 颅脑外引流收集装置 | 是 | 否 | 是 | 否 | 是 |  | [ ] |  | 否 |  |  |  | 911201124012023678 | 1 | 新增 | 2025-08-03 |  |  | 天津市塑料研究所有限公司 |  |  | 津械注准20242140139 |  | 06944803663106 | 1
二维码 |  |  | [ { "联系人传真" : "0432-64205500", "联系人邮箱" : "911487622@qq.com", "联系人电话" : "0432-65042829" } ] | 说明书或标签上面不包含MR安全性信息 | 16 眼科器械 | [ ] | 0 |  |  | GS1 | 2025-08-03 | 已发布 |  | 耗材 | 软性亲水接触镜 | 该产品为增强着色的日戴型软性亲水接触镜。主要由HEMA、MMA、TEGDMA、NVP、AIBN聚合而成，添加着色剂。含水量标称值：40%。推荐更换周期为一日。最小销售单元10片每盒 | 06 眼科矫治和防护器具 | 16-06-01 | RU40 奶油奥利奥 三色灰 -9.50D |  | [ ] |  | 器械 | 是 | 是 | 是 | 否 | 01.3 接触镜 | 是 | 否 | 是 | 否 | 是 | 韩视 奶油奥利奥 | [ ] |  | 否 |  |  |  | 912202146910460582 | 1 | 新增 | 2025-08-03 |  |  | 吉林瑞尔康光学科技有限公司 |  |  | 国械注准20183160530 |  | 06942503669923 | 1